## Curva ABC de Insumos
|  | Obra | B.D.I. |  |  | Encargos Sociais
|  | CONSTRUÇÃO DO BLOCO DE LABORATÓRIOS E SALAS MULTIUSUÁRIOS NO CAMPUS DA UFERSA EM CARAÚBAS/RN | 25,0% |  |  | Não Desonerado: embutido nos preços unitário dos insumos de mão de obra, de acordo com as bases.
Curva ABC de Insumos
Código | Banco | Descrição | Und | Quantidade |  | Valor Unitário |  | Total |  |  | Peso | Valor Acumulado | Peso Acumulado
|  |  |  | Operativa | Improdutiva | Operativa | Improdutiva | Operativa | Improdutiva | Geral
00037370 | SINAPI | ALIMENTACAO - HORISTA (COLETADO CAIXA - ENCARGOS COMPLEMENTARES) | H | 19945.6896 |  | 6.1625 |  | 122915.3123 |  | 122915.3123 | 4,95% | 122915.3123 | 4,95%
00006111 | SINAPI | SERVENTE DE OBRAS (HORISTA) | H | 5631.7137 |  | 20.2625 |  | 114112.5992 |  | 114112.5992 | 4,60% | 237027.9115 | 9,56%
00004750 | SINAPI | PEDREIRO (HORISTA) | H | 4200.3549 |  | 24.925 |  | 104693.8463 |  | 104693.8463 | 4,22% | 341721.7578 | 13,78%
00040818 | SINAPI | ENCARREGADO GERAL DE OBRAS (MENSALISTA) | MES | 12 |  | 8324.6125 |  | 99895.35 |  | 99895.35 | 4,03% | 441617.1078 | 17,80%
00001379 | SINAPI | CIMENTO PORTLAND COMPOSTO CP II-32 | KG | 86095.0789 |  | 1.1 |  | 94704.5868 |  | 94704.5868 | 3,82% | 536321.6946 | 21,62%
00040740 | SINAPI | TELHA GALVALUME COM ISOLAMENTO TERMOACUSTICO EM ESPUMA RIGIDA DE POLIURETANO (PU) INJETADO, ESPESSURA DE 30 MM, DENSIDADE DE 35 KG/M3, REVESTIMENTO EM TELHA TRAPEZOIDAL NAS DUAS FACES COM ESPESSURA DE 0,50 MM CADA, ACABAMENTO NATURAL (NAO INCLUI ACESSORIOS DE FIXACAO) | m² | 557.3686 |  | 166.825 |  | 92983.01 |  | 92983.01 | 3,75% | 629304.7046 | 25,37%
00043355 | SINAPI | LAJE PRE-MOLDADA TRELICADA (LAJOTAS + VIGOTAS) COM LAJOTA EM POLIESTIRENO EXPANDIDO (EPS), H16, *33* X 100 X 16 CM (L X C X A) E VIGOTA VTR *12* X 16 CM (L X A), PARA PISO, UNIDIRECIONAL, SOBRECARGA DE 350 KGF/M2, VAO ATE 6,5 M (SEM COLOCACAO) | m² | 487.21 |  | 132.6375 |  | 64622.3164 |  | 64622.3164 | 2,61% | 693927.021 | 27,97%
11332 | ORSE | Forro de gesso acartonado, acabamento em filme PVC, placa 625 x 625mm e perfil T, padrão linho, marca MOD-LINE ou similar, instalado | m² | 528.72 |  | 115.85 |  | 61252.212 |  | 61252.212 | 2,47% | 755179.233 | 30,44%
00001213 | SINAPI | CARPINTEIRO DE FORMAS PARA CONCRETO (HORISTA) | H | 2087.9197 |  | 25.45 |  | 53137.5555 |  | 53137.5555 | 2,14% | 808316.7885 | 32,59%
12790 | ORSE | Janela em alumínio, cor N/P/B, tipo moldura-vidro, de correr, 1F+1M, linha 25, exclusive vidro | m² | 79.76 |  | 581.25 |  | 46360.5 |  | 46360.5 | 1,87% | 854677.2885 | 34,45%
00000370 | SINAPI | AREIA MEDIA - POSTO JAZIDA/FORNECEDOR (RETIRADO NA JAZIDA, SEM TRANSPORTE) | m³ | 269.296 |  | 168.75 |  | 45443.7021 |  | 45443.7021 | 1,83% | 900120.9906 | 36,29%
00007271 | SINAPI | BLOCO CERAMICO / TIJOLO VAZADO PARA ALVENARIA DE VEDACAO, 8 FUROS NA HORIZONTAL DE 9 X 19 X 19 CM (L X A X C) | UN | 36404.9049 |  | 1.1125 |  | 40500.4567 |  | 40500.4567 | 1,63% | 940621.4473 | 37,92%
00001527 | SINAPI | CONCRETO USINADO BOMBEAVEL, CLASSE DE RESISTENCIA C25, BRITA 0 E 1, SLUMP = 100 +/- 20 MM, COM BOMBEAMENTO (DISPONIBILIZACAO DE BOMBA), SEM O LANCAMENTO (NBR 8953) | m³ | 52.7789 |  | 744.9 |  | 39314.9719 |  | 39314.9719 | 1,58% | 979936.4192 | 39,50%
00037372 | SINAPI | EXAMES - HORISTA (COLETADO CAIXA - ENCARGOS COMPLEMENTARES) | H | 20108.2836 |  | 1.9375 |  | 38959.7995 |  | 38959.7995 | 1,57% | 1018896.2187 | 41,07%
00044476 | SINAPI | DIVISORIA EM GRANITO, COM DUAS FACES POLIDAS, TIPO ANDORINHA/ QUARTZ/ CASTELO/ CORUMBA OU OUTROS EQUIVALENTES DA REGIAO, E= *3,0* CM | m² | 40.068 |  | 930.575 |  | 37286.2791 |  | 37286.2791 | 1,50% | 1056182.4978 | 42,58%
00002706 | SINAPI | ENGENHEIRO CIVIL DE OBRA JUNIOR (HORISTA) | H | 202.952 |  | 169.75 |  | 34451.102 |  | 34451.102 | 1,39% | 1090633.5998 | 43,97%
00038408 | SINAPI | CONCRETO USINADO BOMBEAVEL, CLASSE DE RESISTENCIA C25, COM BRITA 0 E 1, SLUMP = 190 +/- 20 MM, EXCLUI SERVICO DE BOMBEAMENTO (NBR 8953) | m³ | 42.2603 |  | 790.3875 |  | 33402.0461 |  | 33402.0461 | 1,35% | 1124035.6459 | 45,31%
00000368 | SINAPI | AREIA PARA ATERRO - POSTO JAZIDA/FORNECEDOR (RETIRADO NA JAZIDA, SEM TRANSPORTE) | m³ | 375.6419 |  | 84.375 |  | 31694.7848 |  | 31694.7848 | 1,28% | 1155730.4307 | 46,59%
00000034 | SINAPI | ACO CA-50, 10,0 MM, VERGALHAO | KG | 3012.5736 |  | 10.1 |  | 30426.9931 |  | 30426.9931 | 1,23% | 1186157.4238 | 47,82%
2585 | ORSE | Tampo/bancada de granito cinza andorinha, e=2cm | m² | 45.21 |  | 637.625 |  | 28827.0262 |  | 28827.0262 | 1,16% | 1214984.4501 | 48,98%
00039599 | SINAPI | CABO DE REDE, PAR TRANCADO UTP, 4 PARES, CATEGORIA 6 (CAT 6), ISOLAMENTO LSZH | M | 3080.175 |  | 9.0625 |  | 27914.0859 |  | 27914.0859 | 1,13% | 1242898.536 | 50,10%
00004491 | SINAPI | PONTALETE *7,5 X 7,5* CM EM PINUS, MISTA OU EQUIVALENTE DA REGIAO - BRUTA | M | 1555.5437 |  | 17.3125 |  | 26930.35 |  | 26930.35 | 1,09% | 1269828.886 | 51,19%
00001018 | SINAPI | CABO DE COBRE, FLEXIVEL, CLASSE 4 OU 5, ISOLACAO EM PVC/A, ANTICHAMA BWF-B, COBERTURA PVC-ST1, ANTICHAMA BWF-B, 1 CONDUTOR, 0,6/1 KV, SECAO NOMINAL 50 MM2 | M | 314.244 |  | 83.9625 |  | 26384.7118 |  | 26384.7118 | 1,06% | 1296213.5978 | 52,25%
00002436 | SINAPI | ELETRICISTA (HORISTA) | H | 904.7699 |  | 29.05 |  | 26283.5653 |  | 26283.5653 | 1,06% | 1322497.1631 | 53,31%
00044528 | SINAPI | CIMENTO PORTLAND ESTRUTURAL BRANCO CPB - 32 OU CPB - 40 | KG | 4323 |  | 5.8625 |  | 25343.5875 |  | 25343.5875 | 1,02% | 1347840.7506 | 54,33%
7068 | ORSE | Cerâmica 10 x 10 cm, Tecnogres, linha Brilhante, ref. BR10060 ou similar | m² | 344.333 |  | 68.375 |  | 23543.7689 |  | 23543.7689 | 0,95% | 1371384.5195 | 55,28%
00004783 | SINAPI | PINTOR (HORISTA) | H | 834.4945 |  | 27.825 |  | 23219.8086 |  | 23219.8086 | 0,94% | 1394604.3281 | 56,22%
25 | ORSE | Painel lã de vidro e=50mm (isover-santa marina ref psi-30/50mm ou similar) - aplicado | m² | 271.13 |  | 84.675 |  | 22957.9327 |  | 22957.9327 | 0,93% | 1417562.2609 | 57,15%
00006193 | SINAPI | TABUA NAO APARELHADA *2,5 X 20* CM, EM MACARANDUBA/MASSARANDUBA, ANGELIM OU EQUIVALENTE DA REGIAO - BRUTA | M | 802.4987 |  | 27.375 |  | 21968.402 |  | 21968.402 | 0,89% | 1439530.6628 | 58,03%
00037371 | SINAPI | TRANSPORTE - HORISTA (COLETADO CAIXA - ENCARGOS COMPLEMENTARES) | H | 19745.0776 |  | 0.9125 |  | 18017.3833 |  | 18017.3833 | 0,73% | 1457548.0462 | 58,76%
00039413 | SINAPI | PLACA / CHAPA DE GESSO ACARTONADO, STANDARD (ST), COR BRANCA, E = 12,5 MM, 1200 X 2400 MM (L X C) | m² | 570.9998 |  | 30.2625 |  | 17279.8808 |  | 17279.8808 | 0,70% | 1474827.927 | 59,45%
00006117 | SINAPI | CARPINTEIRO AUXILIAR (HORISTA) | H | 760.6368 |  | 22.1375 |  | 16838.5964 |  | 16838.5964 | 0,68% | 1491666.5234 | 60,13%
00034747 | SINAPI | PEITORIL EM MARMORE, POLIDO, BRANCO COMUM, L= *15* CM, E= *2,0* CM, COM PINGADEIRA | M | 100.0792 |  | 167.425 |  | 16755.7601 |  | 16755.7601 | 0,68% | 1508422.2834 | 60,81%
00004755 | SINAPI | MARMORISTA / GRANITEIRO (HORISTA) | H | 663.2039 |  | 24.925 |  | 16530.3567 |  | 16530.3567 | 0,67% | 1524952.6402 | 61,47%
00004760 | SINAPI | AZULEJISTA OU LADRILHEIRO (HORISTA) | H | 662.4973 |  | 24.925 |  | 16512.7458 |  | 16512.7458 | 0,67% | 1541465.3859 | 62,14%
00000378 | SINAPI | ARMADOR (HORISTA) | H | 568.8664 |  | 27.4 |  | 15586.9393 |  | 15586.9393 | 0,63% | 1557052.3252 | 62,77%
00037666 | SINAPI | OPERADOR DE BETONEIRA ESTACIONARIA / MISTURADOR (HORISTA) | H | 692.3091 |  | 22.1625 |  | 15343.3007 |  | 15343.3007 | 0,62% | 1572395.6259 | 63,39%
00006111/SINAPI | ORSE | Servente de obras (horista) | h | 766.6568 |  | 19.4875 |  | 14940.2251 |  | 14940.2251 | 0,60% | 1587335.851 | 63,99%
00004425 | SINAPI | VIGA NAO APARELHADA *6 X 12* CM, EM MACARANDUBA/MASSARANDUBA, ANGELIM OU EQUIVALENTE DA REGIAO - BRUTA | M | 361.7726 |  | 40.975 |  | 14823.6318 |  | 14823.6318 | 0,60% | 1602159.4829 | 64,59%
00000033 | SINAPI | ACO CA-50, 8,0 MM, VERGALHAO | KG | 1351.9908 |  | 10.7125 |  | 14483.2011 |  | 14483.2011 | 0,58% | 1616642.684 | 65,17%
00000247 | SINAPI | AJUDANTE DE ELETRICISTA (HORISTA) | H | 645.7562 |  | 22.1375 |  | 14295.4281 |  | 14295.4281 | 0,58% | 1630938.112 | 65,75%
00000626 | SINAPI | MANTA LIQUIDA DE BASE ASFALTICA MODIFICADA COM A ADICAO DE ELASTOMEROS DILUIDOS EM SOLVENTE ORGANICO, APLICACAO A FRIO (MEMBRANA DE EMULSAO ASFALTICA PARA IMPERMEABILIZACAO FLEXIVEL) | KG | 531.75 |  | 26.425 |  | 14051.4937 |  | 14051.4937 | 0,57% | 1644989.6058 | 66,31%
00043059 | SINAPI | ACO CA-60, 4,2 MM, OU 5,0 MM, OU 6,0 MM, OU 7,0 MM, VERGALHAO | KG | 1441.5967 |  | 9.5625 |  | 13785.2681 |  | 13785.2681 | 0,56% | 1658774.8738 | 66,87%
00010492 | SINAPI | VIDRO LISO INCOLOR 4MM - SEM COLOCACAO | m² | 68.55 |  | 200 |  | 13710 |  | 13710 | 0,55% | 1672484.8738 | 67,42%
00004721 | SINAPI | PEDRA BRITADA N. 1 (9,5 A 19 MM) POSTO PEDREIRA/FORNECEDOR, SEM FRETE | m³ | 77.303 |  | 173.925 |  | 13444.924 |  | 13444.924 | 0,54% | 1685929.7978 | 67,96%
007190 | SBC | RODAPE 10cm EM POLIESTIRENO MODERNA 457 BRANCO SANTA LUZIA | M | 258.4 |  | 50.9875 |  | 13175.17 |  | 13175.17 | 0,53% | 1699104.9678 | 68,49%
00001345 | SINAPI | CHAPA/PAINEL DE MADEIRA COMPENSADA PLASTIFICADA (MADEIRITE PLASTIFICADO) PARA FORMA DE CONCRETO, DE 2200 X 1100 MM, E = *17* MM | m² | 96.3858 |  | 134.6625 |  | 12979.549 |  | 12979.549 | 0,52% | 1712084.5169 | 69,02%
00007356 | SINAPI | TINTA LATEX ACRILICA PREMIUM, COR BRANCO FOSCO | L | 344.6955 |  | 37.6125 |  | 12964.8612 |  | 12964.8612 | 0,52% | 1725049.378 | 69,54%
ARB07 | Próprio | MANTA ASFALTICA ELASTOMERICA EM POLIESTER, FACE EXPOSTA EM ALUMÍNIO, E = 4 MM, TIPO III, CLASSE B, (NBR 9952) | m² | 163.2992 |  | 78.4875 |  | 12816.947 |  | 12816.947 | 0,52% | 1737866.325 | 70,06%
00040862 | SINAPI | ALIMENTACAO - MENSALISTA (COLETADO CAIXA - ENCARGOS COMPLEMENTARES) | MES | 12 |  | 1017.275 |  | 12207.3 |  | 12207.3 | 0,49% | 1750073.625 | 70,55%
6755 | ORSE | Cuba aço inox 60 x 50 x 30 cm | un | 4 |  | 2979.325 |  | 11917.3 |  | 11917.3 | 0,48% | 1761990.925 | 71,03%
00002696 | SINAPI | ENCANADOR OU BOMBEIRO HIDRAULICO (HORISTA) | H | 485.504 |  | 24.4125 |  | 11852.3665 |  | 11852.3665 | 0,48% | 1773843.2915 | 71,51%
00000867 | SINAPI | CABO DE COBRE NU 50 MM2 MEIO-DURO | M | 130.515 |  | 88.2875 |  | 11522.8431 |  | 11522.8431 | 0,46% | 1785366.1346 | 71,97%
00001014 | SINAPI | CABO DE COBRE, FLEXIVEL, CLASSE 4 OU 5, ISOLACAO EM PVC/A, ANTICHAMA BWF-B, 1 CONDUTOR, 450/750 V, SECAO NOMINAL 2,5 MM2 | M | 3086.8048 |  | 3.7125 |  | 11459.7628 |  | 11459.7628 | 0,46% | 1796825.8974 | 72,43%
11301 | ORSE | Cerâmica 45 x 45 cm, eliane, linha cargo plus white ou similar | m² | 258.7201 |  | 41.65 |  | 10775.6913 |  | 10775.6913 | 0,43% | 1807601.5887 | 72,87%
00001106 | SINAPI | CAL HIDRATADA CH-I PARA ARGAMASSAS | KG | 11747.2034 |  | 0.9 |  | 10572.4831 |  | 10572.4831 | 0,43% | 1818174.0718 | 73,29%
2183 | ORSE | Tela aço soldada nervurada CA-60, Q-61, malha 15x15cm, ferro 3.4mm, painel 2,45x6,0m, (0,97kg/m²), Telcon ou similar | m² | 1160.511 |  | 8.9625 |  | 10401.0798 |  | 10401.0798 | 0,42% | 1828575.1517 | 73,71%
00043489 | SINAPI | EPI - FAMILIA PEDREIRO - HORISTA (ENCARGOS COMPLEMENTARES - COLETADO CAIXA) | H | 6484.074 |  | 1.5625 |  | 10131.3657 |  | 10131.3657 | 0,41% | 1838706.5173 | 74,12%
I8274 | SEINFRA | FORRAMENTO OU BATENTE DE MADEIRA, L = 15 cm | CJ | 30.84 |  | 320.5375 |  | 9885.3765 |  | 9885.3765 | 0,40% | 1848591.8938 | 74,52%
00010749 | SINAPI | LOCACAO DE ESCORA METALICA TELESCOPICA, COM ALTURA REGULAVEL DE *1,80* A *3,20* M, COM CAPACIDADE DE CARGA DE NO MINIMO 1000 KGF (10 KN), INCLUSO TRIPE E FORCADO | UNXMES | 438.9742 |  | 22.1875 |  | 9739.7396 |  | 9739.7396 | 0,39% | 1858331.6335 | 74,91%
00039422 | SINAPI | PERFIL MONTANTE, FORMATO C, EM ACO ZINCADO, PARA ESTRUTURA PAREDE DRYWALL, E = 0,5 MM, 70 X 3000 MM (L X C) | M | 790.0457 |  | 12.025 |  | 9500.2996 |  | 9500.2996 | 0,38% | 1867831.9331 | 75,30%
13233 | ORSE | Guarda-corpo h = 1,10m e Corrimão em Aço Inox, barras superiores alt=0,92m e 0,70m e barra inferior, diam= 1.1/2" r, barras verticais d=3/4" a cada 0,11m,curvas de aço inox. | m | 6.15 |  | 1542.375 |  | 9485.6063 |  | 9485.6063 | 0,38% | 1877317.5393 | 75,68%
00043055 | SINAPI | ACO CA-50, 12,5 MM OU 16,0 MM, VERGALHAO | KG | 1054.4001 |  | 8.75 |  | 9226.0009 |  | 9226.0009 | 0,37% | 1886543.5402 | 76,05%
00043491 | SINAPI | EPI - FAMILIA SERVENTE - HORISTA (ENCARGOS COMPLEMENTARES - COLETADO CAIXA) | H | 5592.555 |  | 1.6375 |  | 9157.8089 |  | 9157.8089 | 0,37% | 1895701.3491 | 76,42%
00002355 | SINAPI | DESENHISTA DETALHISTA (HORISTA) | H | 163.5468 |  | 54.5 |  | 8913.3006 |  | 8913.3006 | 0,36% | 1904614.6497 | 76,78%
00004730 | SINAPI | PEDRA DE MAO OU PEDRA RACHAO PARA ARRIMO/FUNDACAO (POSTO PEDREIRA/FORNECEDOR, SEM FRETE) | m³ | 47.8378 |  | 180.95 |  | 8656.2481 |  | 8656.2481 | 0,35% | 1913270.8978 | 77,13%
00004824 | SINAPI | GRANILHA/ GRANA/ PEDRISCO OU AGREGADO EM MARMORE/ GRANITO/ QUARTZO E CALCARIO, PRETO, CINZA, PALHA OU BRANCO | KG | 8646 |  | 1 |  | 8646 |  | 8646 | 0,35% | 1921916.8978 | 77,48%
008823 | SBC | ENSAIO - ENSAIO DE RESISTENCIA A COMPRESSAO SIMPLES - CONCRETO | UN | 68 |  | 126.2125 |  | 8582.45 |  | 8582.45 | 0,35% | 1930499.3478 | 77,82%
00000516 | SINAPI | ASFALTO MODIFICADO TIPO II - NBR 9910 (ASFALTO OXIDADO PARA IMPERMEABILIZACAO, COEFICIENTE DE PENETRACAO 20-35) | KG | 535.0532 |  | 15.5625 |  | 8326.7654 |  | 8326.7654 | 0,34% | 1938826.1133 | 78,16%
I8394 | SEINFRA | LUMINÁRIA DE EMBUTIR CORPO E GRADE DE PROTEÇÃO EM LIGA DE ALUMÍNIO FUNDIDO, REFLETOR EM CHAPA DE ALUMÍNIO ANODIZADO | UN | 55 |  | 149.0875 |  | 8199.8125 |  | 8199.8125 | 0,33% | 1947025.9258 | 78,49%
I6497 | SEINFRA | CERÂMICA ESMALTADA DIMENSÕES ATÉ 10x10cm (100 cm²) - DECORATIVA | m² | 153.373 |  | 53.15 |  | 8151.7749 |  | 8151.7749 | 0,33% | 1955177.7007 | 78,82%
00037552 | SINAPI | ARGAMASSA INDUSTRIALIZADA PARA CHAPISCO ROLADO | KG | 1980.7208 |  | 4.0625 |  | 8046.6783 |  | 8046.6783 | 0,32% | 1963224.379 | 79,14%
00001214 | SINAPI | CARPINTEIRO DE ESQUADRIAS (HORISTA) | H | 331.6077 |  | 24.225 |  | 8033.196 |  | 8033.196 | 0,32% | 1971257.575 | 79,47%
00000378/SINAPI | ORSE | Armador (horista) | h | 307.4214 |  | 25.5625 |  | 7858.4598 |  | 7858.4598 | 0,32% | 1979116.0348 | 79,78%
00004230 | SINAPI | OPERADOR DE MAQUINAS E TRATORES DIVERSOS - TERRAPLANAGEM (HORISTA) | H | 304.4667 |  | 25.0625 |  | 7630.6975 |  | 7630.6975 | 0,31% | 1986746.7323 | 80,09%
00012873 | SINAPI | IMPERMEABILIZADOR (HORISTA) | H | 297.9244 |  | 24.925 |  | 7425.7665 |  | 7425.7665 | 0,30% | 1994172.4988 | 80,39%
00044497 | SINAPI | MONTADOR DE ESTRUTURAS METALICAS HORISTA | H | 321.1487 |  | 22.7625 |  | 7310.1463 |  | 7310.1463 | 0,29% | 2001482.6451 | 80,68%
00010556 | SINAPI | PORTA DE MADEIRA, FOLHA MEDIA (NBR 15930) DE 900 X 2100 MM, DE 35 MM A 40 MM DE ESPESSURA, NUCLEO SEMI-SOLIDO (SARRAFEADO), CAPA LISA EM HDF, ACABAMENTO EM PRIMER PARA PINTURA | UN | 18 |  | 404.05 |  | 7272.9 |  | 7272.9 | 0,29% | 2008755.5451 | 80,98%
00000246 | SINAPI | AUXILIAR DE ENCANADOR OU BOMBEIRO HIDRAULICO (HORISTA) | H | 327.4319 |  | 22.1375 |  | 7248.5232 |  | 7248.5232 | 0,29% | 2016004.0683 | 81,27%
00020259 | SINAPI | PERFIL DE BORRACHA EPDM MACICO *12 X 15* MM PARA ESQUADRIAS | M | 492.1305 |  | 14.375 |  | 7074.3756 |  | 7074.3756 | 0,29% | 2023078.444 | 81,55%
9363 | ORSE | Cumeeira termoacustica | m | 36.75 |  | 179.5875 |  | 6599.8406 |  | 6599.8406 | 0,27% | 2029678.2846 | 81,82%
00034353 | SINAPI | ARGAMASSA COLANTE AC II | KG | 2858.1638 |  | 2.3 |  | 6573.7769 |  | 6573.7769 | 0,27% | 2036252.0614 | 82,09%
00001358 | SINAPI | CHAPA/PAINEL DE MADEIRA COMPENSADA RESINADA (MADEIRITE RESINADO ROSA) PARA FORMA DE CONCRETO, DE 2200 X 1100 MM, E = 17 MM | m² | 88.8281 |  | 73.7875 |  | 6554.4055 |  | 6554.4055 | 0,26% | 2042806.4669 | 82,35%
00037595 | SINAPI | ARGAMASSA COLANTE TIPO AC III | KG | 1681.7046 |  | 3.8 |  | 6390.4774 |  | 6390.4774 | 0,26% | 2049196.9443 | 82,61%
00004517 | SINAPI | SARRAFO *2,5 X 7,5* CM EM PINUS, MISTA OU EQUIVALENTE DA REGIAO - BRUTA | M | 1036.4345 |  | 6.05 |  | 6270.4286 |  | 6270.4286 | 0,25% | 2055467.3729 | 82,86%
00038877 | SINAPI | MASSA PREMIUM PARA TEXTURA LISA DE BASE ACRILICA, USO INTERNO E EXTERNO | KG | 666.3616 |  | 8.975 |  | 5980.5956 |  | 5980.5956 | 0,24% | 2061447.9685 | 83,10%
00007243 | SINAPI | TELHA TRAPEZOIDAL EM ACO ZINCADO, SEM PINTURA, ALTURA DE APROXIMADAMENTE 40 MM, ESPESSURA DE 0,50 MM E LARGURA UTIL DE 980 MM | m² | 113.1702 |  | 49.8875 |  | 5645.7784 |  | 5645.7784 | 0,23% | 2067093.7469 | 83,33%
00043465 | SINAPI | FERRAMENTAS - FAMILIA PEDREIRO - HORISTA (ENCARGOS COMPLEMENTARES - COLETADO CAIXA) | H | 6484.074 |  | 0.825 |  | 5349.3611 |  | 5349.3611 | 0,22% | 2072443.108 | 83,54%
00010422 | SINAPI | BACIA SANITARIA (VASO) COM CAIXA ACOPLADA, SIFAO APARENTE, DE LOUCA BRANCA (SEM ASSENTO) | UN | 9.3948 |  | 560.2875 |  | 5263.78 |  | 5263.78 | 0,21% | 2077706.888 | 83,76%
00000995 | SINAPI | CABO DE COBRE, FLEXIVEL, CLASSE 4 OU 5, ISOLACAO EM PVC/A, ANTICHAMA BWF-B, COBERTURA PVC-ST1, ANTICHAMA BWF-B, 1 CONDUTOR, 0,6/1 KV, SECAO NOMINAL 16 MM2 | M | 198.944 |  | 25.9125 |  | 5155.1364 |  | 5155.1364 | 0,21% | 2082862.0244 | 83,96%
00043483 | SINAPI | EPI - FAMILIA CARPINTEIRO DE FORMAS - HORISTA (ENCARGOS COMPLEMENTARES - COLETADO CAIXA) | H | 3177.8202 |  | 1.5375 |  | 4885.8986 |  | 4885.8986 | 0,20% | 2087747.923 | 84,16%
00011029 | SINAPI | HASTE RETA PARA GANCHO DE FERRO GALVANIZADO, COM ROSCA 1/4" X 30 CM PARA FIXACAO DE TELHA METALICA, INCLUI PORCA E ARRUELAS DE VEDACAO | CJ | 2018.394 |  | 2.375 |  | 4793.6857 |  | 4793.6857 | 0,19% | 2092541.6087 | 84,35%
00001020 | SINAPI | CABO DE COBRE, FLEXIVEL, CLASSE 4 OU 5, ISOLACAO EM PVC/A, ANTICHAMA BWF-B, COBERTURA PVC-ST1, ANTICHAMA BWF-B, 1 CONDUTOR, 0,6/1 KV, SECAO NOMINAL 10 MM2 | M | 290.8313 |  | 16.275 |  | 4733.2788 |  | 4733.2788 | 0,19% | 2097274.8875 | 84,55%
00020193 | SINAPI | LOCACAO DE ANDAIME METALICO TIPO FACHADEIRO, PECAS COM APROXIMADAMENTE 1,20 M DE LARGURA E 2,0 M DE ALTURA, INCLUINDO DIAGONAIS EM X, BARRAS DE LIGACAO, SAPATAS E DEMAIS ITENS NECESSARIOS A MONTAGEM (NAO INCLUI INSTALACAO) | M2XMES | 249.6 |  | 18.75 |  | 4680 |  | 4680 | 0,19% | 2101954.8875 | 84,73%
00001213/SINAPI | ORSE | Carpinteiro de formas para concreto (horista) | h | 178.3522 |  | 25.5625 |  | 4559.1293 |  | 4559.1293 | 0,18% | 2106514.0168 | 84,92%
I8348 | SEINFRA | PORTA EM ALUMÍNIO ANODIZADO PRETO, DE ABRIR, COM BANDEIROLA E/OU PEITORIL, SEM VIDRO | m² | 7.36 |  | 618.0125 |  | 4548.572 |  | 4548.572 | 0,18% | 2111062.5888 | 85,10%
00043132 | SINAPI | ARAME RECOZIDO 16 BWG, D = 1,65 MM (0,016 KG/M) OU 18 BWG, D = 1,25 MM (0,01 KG/M) | KG | 158.1047 |  | 28.75 |  | 4545.5091 |  | 4545.5091 | 0,18% | 2115608.0979 | 85,28%
00007194 | SINAPI | TELHA DE FIBROCIMENTO ONDULADA E = 6 MM, DE 2,44 X 1,10 M (SEM AMIANTO) | m² | 110.9864 |  | 40.2875 |  | 4471.3649 |  | 4471.3649 | 0,18% | 2120079.4628 | 85,47%
00000395 | SINAPI | ABRACADEIRA EM ACO PARA AMARRACAO DE ELETRODUTOS, TIPO D, COM 1 1/4" E PARAFUSO DE FIXACAO | UN | 697.0125 |  | 6.4 |  | 4460.88 |  | 4460.88 | 0,18% | 2124540.3428 | 85,64%
I0823 | SEINFRA | COBOGO DE CONCRETO TIPO VENEZIANO (50X50X6)CM | UN | 164.44 |  | 26.8125 |  | 4409.0475 |  | 4409.0475 | 0,18% | 2128949.3903 | 85,82%
2755 | ORSE | Cerâmica 45 x 45 cm, pei- 5, porto bello, linha laser, gelo ou similar | m² | 76.5108 |  | 57.2875 |  | 4383.1125 |  | 4383.1125 | 0,18% | 2133332.5028 | 86,00%
00043467 | SINAPI | FERRAMENTAS - FAMILIA SERVENTE - HORISTA (ENCARGOS COMPLEMENTARES - COLETADO CAIXA) | H | 5592.555 |  | 0.775 |  | 4334.2302 |  | 4334.2302 | 0,17% | 2137666.733 | 86,17%
I0118 | SEINFRA | ARGAMASSA PRE-FABRICADA PARA REJUNTAMENTO | KG | 520.8749 |  | 8.2125 |  | 4277.6851 |  | 4277.6851 | 0,17% | 2141944.4181 | 86,35%
00040275 | SINAPI | LOCACAO DE VIGA SANDUICHE METALICA VAZADA PARA TRAVAMENTO DE PILARES, ALTURA DE *8* CM, LARGURA DE *6* CM E EXTENSAO DE 2 M | UNXMES | 205.721 |  | 20 |  | 4114.4204 |  | 4114.4204 | 0,17% | 2146058.8385 | 86,51%
00001013 | SINAPI | CABO DE COBRE, FLEXIVEL, CLASSE 4 OU 5, ISOLACAO EM PVC/A, ANTICHAMA BWF-B, 1 CONDUTOR, 450/750 V, SECAO NOMINAL 1,5 MM2 | M | 1649.477 |  | 2.3375 |  | 3855.6524 |  | 3855.6524 | 0,16% | 2149914.4909 | 86,67%
00040863 | SINAPI | EXAMES - MENSALISTA (COLETADO CAIXA - ENCARGOS COMPLEMENTARES) | MES | 12 |  | 319.075 |  | 3828.9 |  | 3828.9 | 0,15% | 2153743.3909 | 86,82%
00039596 | SINAPI | PATCH PANEL, 24 PORTAS, CATEGORIA 6, PARA FIXACAO EM RACKS DE 19" DE LARGURA E 1 U DE ALTURA | UN | 4 |  | 954.0625 |  | 3816.25 |  | 3816.25 | 0,15% | 2157559.6409 | 86,98%
00009869 | SINAPI | TUBO PVC, SOLDAVEL, DE 32 MM, AGUA FRIA (NBR-5648) | M | 325.3978 |  | 11.4125 |  | 3713.602 |  | 3713.602 | 0,15% | 2161273.2429 | 87,13%
00003081 | SINAPI | FECHADURA ESPELHO PARA PORTA EXTERNA, EM ACO INOX (MAQUINA, TESTA E CONTRA-TESTA) E EM ZAMAC (MACANETA, LINGUETA E TRINCOS) COM ACABAMENTO CROMADO, MAQUINA DE 55 MM, INCLUINDO CHAVE TIPO CILINDRO | CJ | 23 |  | 160.75 |  | 3697.25 |  | 3697.25 | 0,15% | 2164970.4929 | 87,27%
00039665 | SINAPI | TUBO DE COBRE FLEXIVEL, D = 5/8", E = 0,79 MM, PARA AR-CONDICIONADO/ INSTALACOES GAS RESIDENCIAIS E COMERCIAIS | M | 53.2841 |  | 66.9 |  | 3564.7047 |  | 3564.7047 | 0,14% | 2168535.1976 | 87,42%
I2312 | SEINFRA | ELETRICISTA | H | 103.528 |  | 33.5625 |  | 3474.6585 |  | 3474.6585 | 0,14% | 2172009.8561 | 87,56%
00004015 | SINAPI | MANTA ASFALTICA ELASTOMERICA EM POLIESTER 4 MM, TIPO III, CLASSE B, ACABAMENTO PP (NBR 9952) | m² | 47.3536 |  | 71.775 |  | 3398.8028 |  | 3398.8028 | 0,14% | 2175408.659 | 87,70%
00043626 | SINAPI | MASSA CORRIDA PARA SUPERFICIES DE AMBIENTES INTERNOS | KG | 1275.1416 |  | 2.625 |  | 3347.2467 |  | 3347.2467 | 0,13% | 2178755.9056 | 87,83%
00037411 | SINAPI | TELA DE ACO SOLDADA GALVANIZADA/ZINCADA PARA ALVENARIA, FIO D = *1,24 MM, MALHA 25 X 25 MM | m² | 177.463 |  | 18.7375 |  | 3325.2129 |  | 3325.2129 | 0,13% | 2182081.1185 | 87,96%
00010555 | SINAPI | PORTA DE MADEIRA, FOLHA MEDIA (NBR 15930) DE 800 X 2100 MM, DE 35 MM A 40 MM DE ESPESSURA, NUCLEO SEMI-SOLIDO (SARRAFEADO), CAPA LISA EM HDF, ACABAMENTO EM PRIMER PARA PINTURA | UN | 10.9299 |  | 303.8875 |  | 3321.4466 |  | 3321.4466 | 0,13% | 2185402.5652 | 88,10%
00004813 | SINAPI | PLACA DE OBRA (PARA CONSTRUCAO CIVIL) EM CHAPA GALVANIZADA *N. 22*, ADESIVADA, DE *2,4 X 1,2* M (SEM POSTES PARA FIXACAO) | m² | 6.08 |  | 540 |  | 3283.2 |  | 3283.2 | 0,13% | 2188685.7652 | 88,23%
00004750/SINAPI | ORSE | Pedreiro (horista) | h | 124.9617 |  | 25.5625 |  | 3194.334 |  | 3194.334 | 0,13% | 2191880.0991 | 88,36%
2583 | ORSE | Película insulfilm G 5 | m² | 39.07 |  | 81.4875 |  | 3183.7166 |  | 3183.7166 | 0,13% | 2195063.8158 | 88,49%
00034640 | SINAPI | CAIXA D'AGUA / RESERVATORIO EM POLIETILENO, 2000 LITROS, COM TAMPA | UN | 2 |  | 1582.7375 |  | 3165.475 |  | 3165.475 | 0,13% | 2198229.2908 | 88,62%
002360 | SBC | COLA BASE DE LATEX | KG | 64.6 |  | 48.75 |  | 3149.25 |  | 3149.25 | 0,13% | 2201378.5408 | 88,74%
I0705 | SEINFRA | CAMINHÃO COMERC. EQUIP. C/GUINDASTE (CHP) | H | 14.06 |  | 215.8891 |  | 3035.4004 |  | 3035.4004 | 0,12% | 2204413.9412 | 88,86%
00043777 | SINAPI | PORTA DE MADEIRA, FOLHA LEVE (NBR 15930), DE 600 X 2100 MM, E = 35 MM, NUCLEO COLMEIA, CAPA LISA EM HDF, ACABAMENTO MELAMINICO EM PADRAO MADEIRA | UN | 9.1953 |  | 327.7 |  | 3013.316 |  | 3013.316 | 0,12% | 2207427.2572 | 88,99%
00020017 | SINAPI | GUARNICAO / ALIZAR / VISTA LISA EM MADEIRA MACICA, PARA PORTA, E = *1* CM, L = *5* CM, CEDRINHO / ANGELIM COMERCIAL / TAURI/ CURUPIXA / PEROBA / CUMARU OU EQUIVALENTE DA REGIAO | M | 301.217 |  | 10 |  | 3012.17 |  | 3012.17 | 0,12% | 2210439.4272 | 89,11%
00006114 | SINAPI | AJUDANTE DE ARMADOR (HORISTA) | H | 133.6107 |  | 22.1375 |  | 2957.8061 |  | 2957.8061 | 0,12% | 2213397.2332 | 89,23%
00040339 | SINAPI | LOCACAO DE CRUZETA, SIMPLES, PARA ESCORA METALICA, COMPRIMENTO ENTRE 50 A 60 CM, PARA ESCORA DE 1,80 A 3,20 METROS E TUBO EXTERNO ATE 48 MM DE DIAMETRO | UNXMES | 438.9742 |  | 6.7125 |  | 2946.6142 |  | 2946.6142 | 0,12% | 2216343.8474 | 89,35%
00011587 | SINAPI | FORRO DE PVC LISO, BRANCO, REGUA DE 10 CM, ESPESSURA APROXIMADA DE 8 MM (COM COLOCACAO / SEM ESTRUTURA METALICA) | m² | 24.9252 |  | 115.8 |  | 2886.3326 |  | 2886.3326 | 0,12% | 2219230.18 | 89,46%
00007334 | SINAPI | ADITIVO ADESIVO LIQUIDO PARA ARGAMASSAS DE REVESTIMENTOS CIMENTICIOS | L | 133.6881 |  | 21.4375 |  | 2865.9386 |  | 2865.9386 | 0,12% | 2222096.1187 | 89,58%
00020232 | SINAPI | SOLEIRA EM GRANITO, POLIDO, TIPO ANDORINHA/ QUARTZ/ CASTELO/ CORUMBA OU OUTROS EQUIVALENTES DA REGIAO, L= *15* CM, E= *2,0* CM | M | 24.15 |  | 117.1875 |  | 2830.0781 |  | 2830.0781 | 0,11% | 2224926.1968 | 89,69%
00039660 | SINAPI | TUBO DE COBRE FLEXIVEL, D = 1/2", E = 0,79 MM, PARA AR-CONDICIONADO/ INSTALACOES GAS RESIDENCIAIS E COMERCIAIS | M | 52.0568 |  | 53.7875 |  | 2800.0054 |  | 2800.0054 | 0,11% | 2227726.2021 | 89,80%
I0042 | SEINFRA | AJUDANTE DE ELETRICISTA | H | 106.028 |  | 26.375 |  | 2796.4885 |  | 2796.4885 | 0,11% | 2230522.6906 | 89,92%
00045333 | SINAPI | ABERTURA PARA ENCAIXE DE CUBA OU LAVATORIO EM BANCADA DE MARMORE/ GRANITO OU OUTRO TIPO DE PEDRA NATURAL | UN | 11 |  | 251.9625 |  | 2771.5875 |  | 2771.5875 | 0,11% | 2233294.2781 | 90,03%
00037373 | SINAPI | SEGURO - HORISTA (COLETADO CAIXA - ENCARGOS COMPLEMENTARES) | H | 20108.2836 |  | 0.1375 |  | 2764.889 |  | 2764.889 | 0,11% | 2236059.1671 | 90,14%
00006085 | SINAPI | SELADOR ACRILICO OPACO PREMIUM INTERIOR/EXTERIOR | L | 323.871 |  | 8.425 |  | 2728.6131 |  | 2728.6131 | 0,11% | 2238787.7802 | 90,25%
00039432 | SINAPI | FITA DE PAPEL REFORCADA COM LAMINA DE METAL PARA REFORCO DE CANTOS DE CHAPA DE GESSO PARA DRYWALL | M | 645.8142 |  | 4.1875 |  | 2704.3469 |  | 2704.3469 | 0,11% | 2241492.1271 | 90,36%
00043499 | SINAPI | EPI - FAMILIA ENCARREGADO GERAL - MENSALISTA (ENCARGOS COMPLEMENTARES - COLETADO CAIXA) | MES | 12 |  | 224.6125 |  | 2695.35 |  | 2695.35 | 0,11% | 2244187.4771 | 90,47%
158 | ORSE | Almoço (Participação do empregador) | un | 153.7396 |  | 17.5 |  | 2690.4431 |  | 2690.4431 | 0,11% | 2246877.9201 | 90,58%
00000032 | SINAPI | ACO CA-50, 6,3 MM, VERGALHAO | KG | 250.0855 |  | 10.65 |  | 2663.4106 |  | 2663.4106 | 0,11% | 2249541.3307 | 90,68%
00002436/SINAPI | ORSE | Eletricista (horista) | h | 103.8 |  | 25.5625 |  | 2653.3875 |  | 2653.3875 | 0,11% | 2252194.7182 | 90,79%
00039419 | SINAPI | PERFIL GUIA, FORMATO U, EM ACO ZINCADO, PARA ESTRUTURA PAREDE DRYWALL, E = 0,5 MM, 70 X 3000 MM (L X C) | M | 247.1892 |  | 10.6 |  | 2620.2057 |  | 2620.2057 | 0,11% | 2254814.9239 | 90,90%
10053 | ORSE | Torneira de mesa com fechamento automático, ref.1173, linha Decamatic Eco, DECA ou similar | un | 8 |  | 327.5 |  | 2620 |  | 2620 | 0,11% | 2257434.9239 | 91,00%
00034360 | SINAPI | PERFIL DE ALUMINIO ANODIZADO | KG | 43.38 |  | 58.0375 |  | 2517.6667 |  | 2517.6667 | 0,10% | 2259952.5907 | 91,10%
10504 | ORSE | Chuveiro e lava-olhos de emergência e bacia em aço inox, da marca Adamo, ref.01486 ou similar | un | 1 |  | 2493.35 |  | 2493.35 |  | 2493.35 | 0,10% | 2262445.9407 | 91,20%
00004433 | SINAPI | CAIBRO NAO APARELHADO *6 X 6* CM, EM MACARANDUBA/MASSARANDUBA, ANGELIM OU EQUIVALENTE DA REGIAO - BRUTA | M | 64.625 |  | 37.8875 |  | 2448.4797 |  | 2448.4797 | 0,10% | 2264894.4204 | 91,30%
00040287 | SINAPI | LOCACAO DE BARRA DE ANCORAGEM DE 0,80 A 1,20 M DE EXTENSAO, COM ROSCA DE 5/8", INCLUINDO PORCA E FLANGE | MES | 323.1629 |  | 7.3625 |  | 2379.287 |  | 2379.287 | 0,10% | 2267273.7074 | 91,40%
00010698 | SINAPI | DIVISORIA, PLACA PRE-MOLDADA EM GRANILITE, MARMORITE OU GRANITINA, E = *3 CM | m² | 8.2212 |  | 283.3625 |  | 2329.5662 |  | 2329.5662 | 0,09% | 2269603.2736 | 91,49%
00000981 | SINAPI | CABO DE COBRE, FLEXIVEL, CLASSE 4 OU 5, ISOLACAO EM PVC/A, ANTICHAMA BWF-B, 1 CONDUTOR, 450/750 V, SECAO NOMINAL 4 MM2 | M | 376.6309 |  | 6.15 |  | 2316.2799 |  | 2316.2799 | 0,09% | 2271919.5534 | 91,59%
7 | Próprio | QUADRO GERAL PRÉ-MONTADO, DE SOBREPOR, CONFECCIONADO EM AÇO CARBONO, CHAPA Nº 18 USG, COM TRATAMENTO QUÍMICO ANTI-CORROSIVO, PINTURA ELETROSTÁTICA, EM PÓ, A BASE DE EPÓXI, ACABAMENTO CINZA RAL 7032, GRAU DE PROTEÇÃO IP-54, DISPONDO DE: PORTA COM FECHO RÁPIDO, FLANGES, PLACA DE MONTAGEM NA COR LARANJA, ESPELHO EM ACRÍLICO, BARRAMENTOS TRIFÁSICO, NEUTRO E TERRA, CORRENTE NOMINAL MÍNIMA DE 175 A, CANALETAS E DEMAIS ACESSÓRIOS DE ORGANIZAÇÃO INTERNA, ETIQUETAS DE IDENTIFICAÇÃO DOS DISJUNTORES, DIM: 600 X 500 X 200 MM, EXCLUSIVE DISJUNTORES | UN | 1 |  | 2300 |  | 2300 |  | 2300 | 0,09% | 2274219.5534 | 91,68%
I2391 | SEINFRA | PEDREIRO | H | 68.145 |  | 33.575 |  | 2287.9684 |  | 2287.9684 | 0,09% | 2276507.5218 | 91,77%
00013395 | SINAPI | QUADRO DE DISTRIBUICAO COM BARRAMENTO TRIFASICO, DE EMBUTIR, EM CHAPA DE ACO GALVANIZADO, PARA 18 DISJUNTORES DIN, 100 A | UN | 4 |  | 569.4875 |  | 2277.95 |  | 2277.95 | 0,09% | 2278785.4718 | 91,86%
00006189 | SINAPI | TABUA NAO APARELHADA *2,5 X 30* CM, EM MACARANDUBA/MASSARANDUBA, ANGELIM OU EQUIVALENTE DA REGIAO - BRUTA | M | 56.3228 |  | 39.9625 |  | 2250.7999 |  | 2250.7999 | 0,09% | 2281036.2717 | 91,95%
I6828 | SEINFRA | RACK FECHADO 24 U's, 670mm PROFUNDIDADE PADRÃO 19" | UN | 1 |  | 2234.4 |  | 2234.4 |  | 2234.4 | 0,09% | 2283270.6717 | 92,04%
00043484 | SINAPI | EPI - FAMILIA ELETRICISTA - HORISTA (ENCARGOS COMPLEMENTARES - COLETADO CAIXA) | H | 1506.7362 |  | 1.4625 |  | 2203.6017 |  | 2203.6017 | 0,09% | 2285474.2734 | 92,13%
00010567 | SINAPI | TABUA *2,5 X 23* CM EM PINUS, MISTA OU EQUIVALENTE DA REGIAO - BRUTA | M | 112.6391 |  | 19.5625 |  | 2203.5017 |  | 2203.5017 | 0,09% | 2287677.7751 | 92,22%
00039664 | SINAPI | TUBO DE COBRE FLEXIVEL, D = 3/8", E = 0,79 MM, PARA AR-CONDICIONADO/ INSTALACOES GAS RESIDENCIAIS E COMERCIAIS | M | 53.2841 |  | 39.65 |  | 2112.7136 |  | 2112.7136 | 0,09% | 2289790.4888 | 92,31%
00000511 | SINAPI | PRIMER PARA MANTA ASFALTICA A BASE DE ASFALTO MODIFICADO DILUIDO EM SOLVENTE, APLICACAO A FRIO | L | 108.3501 |  | 19.2375 |  | 2084.3859 |  | 2084.3859 | 0,08% | 2291874.8747 | 92,39%
00039386 | SINAPI | LAMPADA LED TUBULAR BIVOLT 9/10 W, BASE G13 | UN | 220 |  | 9.35 |  | 2057 |  | 2057 | 0,08% | 2293931.8747 | 92,47%
6639 | ORSE | Patch cable (Patch cords azul) cat.6 c/1,50m | un | 67 |  | 30.5625 |  | 2047.6875 |  | 2047.6875 | 0,08% | 2295979.5622 | 92,56%
00009836 | SINAPI | TUBO PVC SERIE NORMAL, DN 100 MM, PARA ESGOTO PREDIAL (NBR 5688) | M | 102.2386 |  | 19.8875 |  | 2033.2697 |  | 2033.2697 | 0,08% | 2298012.8319 | 92,64%
00002432 | SINAPI | DOBRADICA EM ACO/FERRO, 3 1/2" X 3", E= 1,9 A 2 MM, COM ANEL, CROMADO OU ZINCADO, TAMPA BOLA, COM PARAFUSOS | UN | 86.7896 |  | 23.3625 |  | 2027.6213 |  | 2027.6213 | 0,08% | 2300040.4532 | 92,72%
00043466 | SINAPI | FERRAMENTAS - FAMILIA PINTOR - HORISTA (ENCARGOS COMPLEMENTARES - COLETADO CAIXA) | H | 822.3565 |  | 2.425 |  | 1994.2145 |  | 1994.2145 | 0,08% | 2302034.6677 | 92,80%
00039017 | SINAPI | ESPACADOR / DISTANCIADOR CIRCULAR COM ENTRADA LATERAL, EM PLASTICO, PARA VERGALHAO *4,2 A 12,5* MM, COBRIMENTO 20 MM | UN | 5210.5698 |  | 0.375 |  | 1953.9637 |  | 1953.9637 | 0,08% | 2303988.6313 | 92,88%
00001113 | SINAPI | RUFO EXTERNO/INTERNO DE CHAPA DE ACO GALVANIZADA NUM 26, CORTE 33 CM | M | 59.57 |  | 32.7 |  | 1947.939 |  | 1947.939 | 0,08% | 2305936.5703 | 92,96%
10322 | ORSE | Certificação de rede cabeamento estruturado (ref: obra Sergipetec) | un | 64 |  | 29.6 |  | 1894.4 |  | 1894.4 | 0,08% | 2307830.9703 | 93,03%
00036520 | SINAPI | BACIA SANITARIA (VASO) CONVENCIONAL PARA PCD, SEM FURO FRONTAL, DE LOUCA BRANCA (SEM ASSENTO) | UN | 2 |  | 943.025 |  | 1886.05 |  | 1886.05 | 0,08% | 2309717.0203 | 93,11%
00002681 | SINAPI | ELETRODUTO DE PVC RIGIDO ROSCAVEL DE 2", SEM LUVA | M | 100.54 |  | 18.725 |  | 1882.6115 |  | 1882.6115 | 0,08% | 2311599.6318 | 93,19%
00000135 | SINAPI | ARGAMASSA POLIMERICA IMPERMEABILIZANTE SEMIFLEXIVEL, BICOMPONENTE, A BASE DE CIMENTO E ADITIVOS | KG | 401.7244 |  | 4.675 |  | 1878.0616 |  | 1878.0616 | 0,08% | 2313477.6935 | 93,26%
00002678 | SINAPI | ELETRODUTO DE PVC RIGIDO SOLDAVEL, CLASSE B, DE 25 MM | M | 635.9403 |  | 2.925 |  | 1860.1253 |  | 1860.1253 | 0,07% | 2315337.8188 | 93,34%
00011190 | SINAPI | JANELA BASCULANTE, ACO, COM BATENTE/REQUADRO, 60 X 60 CM (SEM VIDROS) | UN | 9.6802 |  | 192.125 |  | 1859.7994 |  | 1859.7994 | 0,07% | 2317197.6182 | 93,41%
3284 | ORSE | Cabo de cobre PP Cordplast 3 x 4.0 mm2, 450/750v | m | 103 |  | 17.875 |  | 1841.125 |  | 1841.125 | 0,07% | 2319038.7432 | 93,49%
I0498 | SEINFRA | CARPINTEIRO | H | 54.26 |  | 33.575 |  | 1821.7795 |  | 1821.7795 | 0,07% | 2320860.5227 | 93,56%
00040861 | SINAPI | TRANSPORTE - MENSALISTA (COLETADO CAIXA - ENCARGOS COMPLEMENTARES) | MES | 12 |  | 150.8375 |  | 1810.05 |  | 1810.05 | 0,07% | 2322670.5727 | 93,63%
00000367 | SINAPI | AREIA GROSSA - POSTO JAZIDA/FORNECEDOR (RETIRADO NA JAZIDA, SEM TRANSPORTE) | m³ | 10.532 |  | 170.95 |  | 1800.4407 |  | 1800.4407 | 0,07% | 2324471.0134 | 93,70%
I9145 | SEINFRA | ESPELHO CRISTAL E = 4 MM | m² | 3.24 |  | 554.75 |  | 1797.39 |  | 1797.39 | 0,07% | 2326268.4034 | 93,78%
00007258 | SINAPI | TIJOLO CERAMICO MACICO COMUM DE *5 X 10 X 20* CM (L X A X C) | UN | 2336.7266 |  | 0.7625 |  | 1781.754 |  | 1781.754 | 0,07% | 2328050.1574 | 93,85%
10492 | ORSE | Cesta Básica | un | 6.796 |  | 256.25 |  | 1741.4635 |  | 1741.4635 | 0,07% | 2329791.6209 | 93,92%
00010889 | SINAPI | EXTINTOR DE INCENDIO PORTATIL COM CARGA DE GAS CARBONICO CO2 DE 6 KG, CLASSE BC | UN | 2 |  | 870.375 |  | 1740.75 |  | 1740.75 | 0,07% | 2331532.3709 | 93,99%
00036156 | SINAPI | BLOQUETE/PISO INTERTRAVADO DE CONCRETO - MODELO ONDA/16 FACES/RETANGULAR/TIJOLINHO/PAVER/HOLANDES/PARALELEPIPEDO, *20 X 10* CM, E = 6 CM, RESISTENCIA DE 35 MPA, COLORIDO | m² | 17.716 |  | 97.8125 |  | 1732.8463 |  | 1732.8463 | 0,07% | 2333265.2171 | 94,06%
00006212 | SINAPI | TABUA *2,5 X 30 CM EM PINUS, MISTA OU EQUIVALENTE DA REGIAO - BRUTA | M | 57.4849 |  | 30 |  | 1724.5485 |  | 1724.5485 | 0,07% | 2334989.7656 | 94,13%
860 | ORSE | Eletrocalha metálica perfurada 100 x 50 x 3000 mm (ref. mopa ou similar) | m | 92.9 |  | 18.2125 |  | 1691.9413 |  | 1691.9413 | 0,07% | 2336681.7069 | 94,20%
00010491 | SINAPI | VIDRO LISO INCOLOR 6 MM - SEM COLOCACAO | m² | 5.89 |  | 283.325 |  | 1668.7842 |  | 1668.7842 | 0,07% | 2338350.4911 | 94,26%
I0690 | SEINFRA | CAMINHÃO BASCULANTE 6 M3 (CHP) | H | 7.5548 |  | 220.8253 |  | 1668.2909 |  | 1668.2909 | 0,07% | 2340018.7821 | 94,33%
00043460 | SINAPI | FERRAMENTAS - FAMILIA ELETRICISTA - HORISTA (ENCARGOS COMPLEMENTARES - COLETADO CAIXA) | H | 1506.7362 |  | 1.1 |  | 1657.4099 |  | 1657.4099 | 0,07% | 2341676.1919 | 94,40%
00000242 | SINAPI | AJUDANTE ESPECIALIZADO (HORISTA) | H | 78.6524 |  | 20.8625 |  | 1640.8852 |  | 1640.8852 | 0,07% | 2343317.0771 | 94,46%
00043490 | SINAPI | EPI - FAMILIA PINTOR - HORISTA (ENCARGOS COMPLEMENTARES - COLETADO CAIXA) | H | 822.3565 |  | 1.9875 |  | 1634.4335 |  | 1634.4335 | 0,07% | 2344951.5106 | 94,53%
00004221 | SINAPI | OLEO DIESEL COMBUSTIVEL COMUM METROPOLITANO S-10 OU S-500 | L | 176.0405 |  | 8.9875 |  | 1582.1644 |  | 1582.1644 | 0,06% | 2346533.675 | 94,59%
00010432 | SINAPI | MICTORIO INDIVIDUAL, SIFONADO, DE LOUCA BRANCA, SEM COMPLEMENTOS | UN | 3 |  | 521.8875 |  | 1565.6625 |  | 1565.6625 | 0,06% | 2348099.3375 | 94,66%
00039434 | SINAPI | MASSA DE REJUNTE EM PO PARA DRYWALL, A BASE DE GESSO, SECAGEM RAPIDA, PARA TRATAMENTO DE JUNTAS DE CHAPA DE GESSO (NECESSITA ADICAO DE AGUA) | KG | 297.6465 |  | 5.2375 |  | 1558.9236 |  | 1558.9236 | 0,06% | 2349658.2612 | 94,72%
00009838 | SINAPI | TUBO PVC SERIE NORMAL, DN 50 MM, PARA ESGOTO PREDIAL (NBR 5688) | M | 107.6754 |  | 14.35 |  | 1545.1422 |  | 1545.1422 | 0,06% | 2351203.4034 | 94,78%
00001346/SINAPI | ORSE | Chapa/painel de madeira compensada plastificada (madeirite plastificado) paraforma de concreto, de 2200 x 1100 mm, e = 10 mm | m² | 27.3998 |  | 55.7875 |  | 1528.5675 |  | 1528.5675 | 0,06% | 2352731.9708 | 94,84%
I10271 | SEINFRA | TOMADA PARA LÓGICA RJ45, 8 FIOS, CAT. 6, COMPLETA (ESPELHO 4"x2" C/ SUPORTE E 1 CONECTOR, EXCETO CAIXA 4"X2") | UN | 40 |  | 37.9875 |  | 1519.5 |  | 1519.5 | 0,06% | 2354251.4708 | 94,90%
099360 | SBC | CARPINTEIRO DE ESQUADRIA | H | 62.7912 |  | 24.0139 |  | 1507.863 |  | 1507.863 | 0,06% | 2355759.3338 | 94,97%
00009841 | SINAPI | TUBO PVC, SERIE R, DN 100 MM, PARA ESGOTO OU AGUAS PLUVIAIS PREDIAL (NBR 5688) | M | 40.0143 |  | 37.45 |  | 1498.5372 |  | 1498.5372 | 0,06% | 2357257.8711 | 95,03%
00040304 | SINAPI | PREGO DE ACO POLIDO COM CABECA DUPLA 17 X 27 (2 1/2 X 11) | KG | 39.0876 |  | 37.6625 |  | 1472.1349 |  | 1472.1349 | 0,06% | 2358730.0059 | 95,09%
00036225 | SINAPI | FORRO DE PVC LISO, BRANCO, REGUA DE 20 CM, ESPESSURA APROXIMADA DE 8 MM, COMPRIMENTO 6 M (SEM COLOCACAO) | m² | 30.6302 |  | 47.0375 |  | 1440.7687 |  | 1440.7687 | 0,06% | 2360170.7746 | 95,14%
00039662 | SINAPI | TUBO DE COBRE FLEXIVEL, D = 1/4", E = 0,79 MM, PARA AR-CONDICIONADO/ INSTALACOES GAS RESIDENCIAIS E COMERCIAIS | M | 52.0568 |  | 25.775 |  | 1341.7641 |  | 1341.7641 | 0,05% | 2361512.5387 | 95,20%
00043488 | SINAPI | EPI - FAMILIA OPERADOR ESCAVADEIRA - HORISTA (ENCARGOS COMPLEMENTARES - COLETADO CAIXA) | H | 1347.8469 |  | 0.975 |  | 1314.1508 |  | 1314.1508 | 0,05% | 2362826.6895 | 95,25%
099449 | SBC | AJUDANTE DE CARPINTEIRO | H | 62.7912 |  | 20.4091 |  | 1281.5134 |  | 1281.5134 | 0,05% | 2364108.2028 | 95,30%
00038101 | SINAPI | TOMADA 2P+T 10A, 250V (APENAS MODULO) | UN | 144.343 |  | 8.825 |  | 1273.8267 |  | 1273.8267 | 0,05% | 2365382.0296 | 95,35%
I0041 | SEINFRA | AJUDANTE DE CARPINTEIRO | H | 46.26 |  | 26.375 |  | 1220.1075 |  | 1220.1075 | 0,05% | 2366602.1371 | 95,40%
1569 | ORSE | Madeira mista serrada (barrote) 6 x 6cm - 0,0036 m3/m (angelim, louro) | m | 145.066 |  | 8.3625 |  | 1213.1142 |  | 1213.1142 | 0,05% | 2367815.2513 | 95,45%
00010886 | SINAPI | EXTINTOR DE INCENDIO PORTATIL COM CARGA DE AGUA PRESSURIZADA DE 10 L, CLASSE A | UN | 4.8184 |  | 251.5625 |  | 1212.1174 |  | 1212.1174 | 0,05% | 2369027.3687 | 95,50%
00002731 | SINAPI | POSTE ROLICO DE MADEIRA TRATADA, D = 20 A 25 CM, H = 12,00 M, EM EUCALIPTO OU EQUIVALENTE DA REGIAO | M | 7.96 |  | 150.7875 |  | 1200.2685 |  | 1200.2685 | 0,05% | 2370227.6372 | 95,55%
I2543 | SEINFRA | SERVENTE | H | 46.9695 |  | 25.325 |  | 1189.5016 |  | 1189.5016 | 0,05% | 2371417.1388 | 95,60%
00000131 | SINAPI | ADESIVO ESTRUTURAL A BASE DE RESINA EPOXI, BICOMPONENTE, PASTOSO (TIXOTROPICO) | KG | 20.2248 |  | 58.7875 |  | 1188.9654 |  | 1188.9654 | 0,05% | 2372606.1042 | 95,64%
00005068 | SINAPI | PREGO DE ACO POLIDO COM CABECA 17 X 21 (2 X 11) | KG | 38.6694 |  | 30.5125 |  | 1179.9008 |  | 1179.9008 | 0,05% | 2373786.005 | 95,69%
00003671 | SINAPI | JUNTA PLASTICA DE DILATACAO PARA PISOS, COR CINZA, 17 X 3 MM (ALTURA X ESPESSURA) | M | 806.5726 |  | 1.4375 |  | 1159.4481 |  | 1159.4481 | 0,05% | 2374945.453 | 95,74%
00043459 | SINAPI | FERRAMENTAS - FAMILIA CARPINTEIRO DE FORMAS - HORISTA (ENCARGOS COMPLEMENTARES - COLETADO CAIXA) | H | 3177.8202 |  | 0.3625 |  | 1151.9598 |  | 1151.9598 | 0,05% | 2376097.4129 | 95,79%
81 | ORSE | Aço ca-50 6,3 a 12,5 mm | kg | 110.7 |  | 10.375 |  | 1148.5125 |  | 1148.5125 | 0,05% | 2377245.9254 | 95,83%
12184 | ORSE | Caixa de passagem polar para ar condicionado Split | un | 19 |  | 60.1 |  | 1141.9 |  | 1141.9 | 0,05% | 2378387.8254 | 95,88%
00036081 | SINAPI | BARRA DE APOIO RETA, EM ACO INOX POLIDO, COMPRIMENTO 80CM, DIAMETRO MINIMO 3 CM | UN | 4 |  | 283.725 |  | 1134.9 |  | 1134.9 | 0,05% | 2379522.7254 | 95,92%
00044379 | SINAPI | LAJE PRE-MOLDADA TRELICADA (LAJOTAS + VIGOTAS) COM LAJOTA EM POLIESTIRENO EXPANDIDO (EPS), H12, *33* X 100 X 12 CM (L X C X A) E VIGOTA VTR *12* X 12 CM (L X A), PARA PISO, UNIDIRECIONAL, SOBRECARGA DE 350 KGF/M2, VAO ATE 5,5 M (SEM COLOCACAO) | m² | 9.9 |  | 114.1875 |  | 1130.4562 |  | 1130.4562 | 0,05% | 2380653.1816 | 95,97%
I9414 | SEINFRA | MÓDULO RJ45, 8 FIOS, CAT. 6E | UN | 24 |  | 44.025 |  | 1056.6 |  | 1056.6 | 0,04% | 2381709.7816 | 96,01%
00043485 | SINAPI | EPI - FAMILIA ENCANADOR - HORISTA (ENCARGOS COMPLEMENTARES - COLETADO CAIXA) | H | 798.5775 |  | 1.3125 |  | 1048.1329 |  | 1048.1329 | 0,04% | 2382757.9145 | 96,05%
00021112 | SINAPI | VALVULA DE DESCARGA EM METAL CROMADO PARA MICTORIO COM ACIONAMENTO POR PRESSAO E FECHAMENTO AUTOMATICO | UN | 3.4649 |  | 301.0625 |  | 1043.1599 |  | 1043.1599 | 0,04% | 2383801.0744 | 96,10%
00011683 | SINAPI | ENGATE / RABICHO FLEXIVEL INOX 1/2" X 30 CM | UN | 13 |  | 79.925 |  | 1039.025 |  | 1039.025 | 0,04% | 2384840.0994 | 96,14%
00004351 | SINAPI | PARAFUSO NIQUELADO 3 1/2" COM ACABAMENTO CROMADO PARA FIXAR PECA SANITARIA, INCLUI PORCA CEGA, ARRUELA E BUCHA DE NYLON TAMANHO S-8 | UN | 45.808 |  | 22.525 |  | 1031.8261 |  | 1031.8261 | 0,04% | 2385871.9255 | 96,18%
9299 | ORSE | Chapa xadrez em alumínio - 1,20mm - (4,50kg/m2) | m² | 1.44 |  | 708.775 |  | 1020.636 |  | 1020.636 | 0,04% | 2386892.5615 | 96,22%
00004509/SINAPI | ORSE | Sarrafo *2,5 x 10* cm em pinus, mista ou equivalente da regiao - bruta | m | 132.3894 |  | 7.65 |  | 1012.7792 |  | 1012.7792 | 0,04% | 2387905.3406 | 96,26%
00004417 | SINAPI | SARRAFO NAO APARELHADO *2,5 X 7* CM, EM MACARANDUBA/MASSARANDUBA, ANGELIM, PEROBA-ROSA OU EQUIVALENTE DA REGIAO - BRUTA | M | 95.0927 |  | 10.5375 |  | 1002.0399 |  | 1002.0399 | 0,04% | 2388907.3805 | 96,30%
00039244 | SINAPI | ELETRODUTO PVC FLEXIVEL CORRUGADO, REFORCADO, COR LARANJA, DE 25 MM, PARA LAJES E PISOS | M | 247.5988 |  | 4.0125 |  | 993.4903 |  | 993.4903 | 0,04% | 2389900.8708 | 96,34%
3990 | ORSE | Tampa de encaixe 100 X3000 - Z para eletrocalha metálica (ref.: mopa ou similar) | m | 92.9 |  | 10.65 |  | 989.385 |  | 989.385 | 0,04% | 2390890.2558 | 96,38%
00007311 | SINAPI | TINTA ESMALTE SINTETICO PREMIUM ACETINADO | L | 18.9882 |  | 51.35 |  | 975.0442 |  | 975.0442 | 0,04% | 2391865.2999 | 96,42%
10761 | ORSE | Refeição - café da manhã ( café com leite e dois pães com manteiga) | un | 153.7396 |  | 6.25 |  | 960.8725 |  | 960.8725 | 0,04% | 2392826.1725 | 96,46%
00012869 | SINAPI | TELHADOR / TELHADISTA (HORISTA) | H | 37.794 |  | 25.125 |  | 949.575 |  | 949.575 | 0,04% | 2393775.7475 | 96,50%
2445 | ORSE | Visor em aluminio com vidro liso 4mm | m² | 4.2 |  | 225 |  | 945 |  | 945 | 0,04% | 2394720.7475 | 96,54%
00039465 | SINAPI | DISPOSITIVO DPS CLASSE II, 1 POLO, TENSAO MAXIMA DE 175 V, CORRENTE MAXIMA DE *20* KA (TIPO AC) | UN | 12 |  | 78.65 |  | 943.8 |  | 943.8 | 0,04% | 2395664.5475 | 96,57%
00010489 | SINAPI | VIDRACEIRO (HORISTA) | H | 49.291 |  | 18.9625 |  | 934.68 |  | 934.68 | 0,04% | 2396599.2275 | 96,61%
3380 | ORSE | Batedor p/fechadura (tarjeta) livre-ocupado p/div.marmore ou granito, ref. BT0830 - IMAB ou similar | un | 8 |  | 116.35 |  | 930.8 |  | 930.8 | 0,04% | 2397530.0275 | 96,65%
00001287 | SINAPI | PISO EM CERAMICA ESMALTADA, COR LISA, PEI MAIOR OU IGUAL A 4, FORMATO MENOR OU IGUAL A 2025 CM2 | m² | 23.0824 |  | 39.9375 |  | 921.8538 |  | 921.8538 | 0,04% | 2398451.8813 | 96,69%
00000994 | SINAPI | CABO DE COBRE, FLEXIVEL, CLASSE 4 OU 5, ISOLACAO EM PVC/A, ANTICHAMA BWF-B, COBERTURA PVC-ST1, ANTICHAMA BWF-B, 1 CONDUTOR, 0,6/1 KV, SECAO NOMINAL 6 MM2 | M | 91.3277 |  | 9.925 |  | 906.4277 |  | 906.4277 | 0,04% | 2399358.309 | 96,72%
00004030 | SINAPI | VEU DE POLIESTER PARA IMPERMEABILIZACAO | m² | 117.6172 |  | 7.6625 |  | 901.2414 |  | 901.2414 | 0,04% | 2400259.5504 | 96,76%
9808 | ORSE | Luminária tipo plafon (sobrepor), quadrada, 24x24cm, em aluminio pintado na cor branca, c/difusor em vidro, Aladin ou similar | un | 8 |  | 112.6125 |  | 900.9 |  | 900.9 | 0,04% | 2401160.4504 | 96,80%
00002689 | SINAPI | ELETRODUTO PVC FLEXIVEL CORRUGADO, COR AMARELA, DE 20 MM | M | 353.4437 |  | 2.425 |  | 857.1009 |  | 857.1009 | 0,03% | 2402017.5513 | 96,83%
00020269 | SINAPI | LAVATORIO / CUBA DE EMBUTIR, OVAL, DE LOUCA BRANCA, SEM LADRAO, DIMENSOES *50 X 35* CM (L X C) | UN | 6 |  | 141.0125 |  | 846.075 |  | 846.075 | 0,03% | 2402863.6263 | 96,86%
00004262 | SINAPI | PA CARREGADEIRA SOBRE RODAS, POTENCIA LIQUIDA 128 HP, CAPACIDADE DA CACAMBA DE 1,7 A 2,8 M3, PESO OPERACIONAL MAXIMO DE 11632 KG | UN | 0.00099199 |  | 850000 |  | 843.1913 |  | 843.1913 | 0,03% | 2403706.8176 | 96,90%
00039427 | SINAPI | PERFIL CANALETA, FORMATO C, EM ACO ZINCADO, PARA ESTRUTURA FORRO DRYWALL, E = 0,5 MM, *46 X 18* (L X H), COMPRIMENTO 3 M | M | 104.8397 |  | 7.8 |  | 817.7496 |  | 817.7496 | 0,03% | 2404524.5671 | 96,93%
00010931 | SINAPI | TELA DE ARAME GALVANIZADA, HEXAGONAL, FIO 0,56 MM (24 BWG), MALHA 1/2", H = 1 M | m² | 49.0665 |  | 16.65 |  | 816.9572 |  | 816.9572 | 0,03% | 2405341.5244 | 96,96%
00034557 | SINAPI | TELA DE ACO SOLDADA GALVANIZADA/ZINCADA PARA ALVENARIA, FIO D = *1,20 A 1,70* MM, MALHA 15 X 15 MM, (C X L) *50 X 7,5* CM | M | 315.0004 |  | 2.5625 |  | 807.1884 |  | 807.1884 | 0,03% | 2406148.7128 | 97,00%
00039853 | SINAPI | TUBO DE BORRACHA ELASTOMERICA FLEXIVEL, PRETA, PARA ISOLAMENTO TERMICO DE TUBULACAO, DN 5/8" (15 MM), E= 19 MM, COEFICIENTE DE CONDUTIVIDADE TERMICA 0,036W/MK, VAPOR DE AGUA MAIOR OU IGUAL A 10.000 | M | 53.2841 |  | 15.075 |  | 803.2575 |  | 803.2575 | 0,03% | 2406951.9703 | 97,03%
2062 | ORSE | Barra de apoio, reta, fixa, em aço inox, l=40cm, d=1 1/4" - Jackwal ou similar | un | 6 |  | 132.9625 |  | 797.775 |  | 797.775 | 0,03% | 2407749.7453 | 97,06%
00020231 | SINAPI | RODAPE OU RODABANCADA EM GRANITO, POLIDO, TIPO ANDORINHA/ QUARTZ/ CASTELO/ CORUMBA OU OUTROS EQUIVALENTES DA REGIAO, H= 10 CM, E= *2,0* CM | M | 9.516 |  | 82.7875 |  | 787.8058 |  | 787.8058 | 0,03% | 2408537.5511 | 97,09%
00034492/SINAPI | ORSE | Concreto usinado bombeavel, classe de resistencia c20, com brita 0 e 1, slump= 100 +/- 20 mm, exclui servico de bombeamento (nbr 8953) | m³ | 1.3405 |  | 587.5 |  | 787.5438 |  | 787.5438 | 0,03% | 2409325.0949 | 97,13%
00011773/SINAPI | ORSE | Torneira metalica cromada de parede, para cozinha, bica movel, com arejador, 1/2" ou 3/4" | un | 5 |  | 156.95 |  | 784.75 |  | 784.75 | 0,03% | 2410109.8449 | 97,16%
00007622 | SINAPI | TRATOR DE ESTEIRAS, POTENCIA DE 100 HP, PESO OPERACIONAL DE 9,4 T, COM LAMINA COM CAPACIDADE DE 2,19 M3 | UN | 0.00055912 |  | 1398108.125 |  | 781.7046 |  | 781.7046 | 0,03% | 2410891.5495 | 97,19%
00039435 | SINAPI | PARAFUSO DRY WALL, EM ACO FOSFATIZADO, CABECA TROMBETA E PONTA AGULHA (TA), COMPRIMENTO 25 MM | UN | 5473.2471 |  | 0.1375 |  | 752.5715 |  | 752.5715 | 0,03% | 2411644.121 | 97,22%
00006014 | SINAPI | REGISTRO GAVETA COM ACABAMENTO E CANOPLA CROMADOS, SIMPLES, BITOLA 1 1/4" | UN | 4 |  | 183.9125 |  | 735.65 |  | 735.65 | 0,03% | 2412379.771 | 97,25%
00004222 | SINAPI | GASOLINA COMUM | L | 87.566 |  | 8.3125 |  | 727.8926 |  | 727.8926 | 0,03% | 2413107.6636 | 97,28%
00002705 | SINAPI | ENERGIA ELETRICA ATE 2000 KWH INDUSTRIAL, SEM DEMANDA | KWH | 605.6864 |  | 1.2 |  | 726.8237 |  | 726.8237 | 0,03% | 2413834.4873 | 97,31%
10374 | Próprio | ART DE RESPONSABILIDADE PELA EXECUÇÃO DA OBRA | UND | 2 |  | 356.9875 |  | 713.975 |  | 713.975 | 0,03% | 2414548.4623 | 97,34%
00040271 | SINAPI | LOCACAO DE APRUMADOR METALICO DE PILAR, COM ALTURA E ANGULO REGULAVEIS, EXTENSAO DE *1,50* A *2,80* M | UNXMES | 36.8833 |  | 19.1375 |  | 705.8538 |  | 705.8538 | 0,03% | 2415254.3161 | 97,36%
00020083 | SINAPI | SOLUCAO PREPARADORA / LIMPADORA PARA PVC, FRASCO COM 1000 CM3 | UN | 8.0348 |  | 87.175 |  | 700.438 |  | 700.438 | 0,03% | 2415954.7541 | 97,39%
00011684 | SINAPI | ENGATE / RABICHO FLEXIVEL INOX 1/2" X 40 CM | UN | 8 |  | 87.4875 |  | 699.9 |  | 699.9 | 0,03% | 2416654.6541 | 97,42%
00005061 | SINAPI | PREGO DE ACO POLIDO COM CABECA 18 X 27 (2 1/2 X 10) | KG | 23.3199 |  | 30 |  | 699.5976 |  | 699.5976 | 0,03% | 2417354.2517 | 97,45%
00037400 | SINAPI | PAPELEIRA PLASTICA TIPO DISPENSER PARA PAPEL HIGIENICO ROLAO | UN | 10 |  | 69.4625 |  | 694.625 |  | 694.625 | 0,03% | 2418048.8767 | 97,48%
00004384 | SINAPI | PARAFUSO NIQUELADO COM ACABAMENTO CROMADO PARA FIXAR PECA SANITARIA, INCLUI PORCA CEGA, ARRUELA E BUCHA DE NYLON TAMANHO S-10 | UN | 22.7896 |  | 30.3875 |  | 692.518 |  | 692.518 | 0,03% | 2418741.3947 | 97,50%
00010891 | SINAPI | EXTINTOR DE INCENDIO PORTATIL COM CARGA DE PO QUIMICO SECO (PQS) DE 4 KG, CLASSE BC | UN | 2.8184 |  | 243.2625 |  | 685.6001 |  | 685.6001 | 0,03% | 2419426.9947 | 97,53%
2378 | ORSE | Vale transporte | un | 120.7709 |  | 5.625 |  | 679.3365 |  | 679.3365 | 0,03% | 2420106.3312 | 97,56%
ARB08 | Próprio | DISPOSITIVO DPS CLASSE II, 1 POLO, TENSAO MAXIMA DE 275 V, CORRENTE MAXIMA DE *80* KA (TIPO AC) | UN | 3 |  | 221.475 |  | 664.425 |  | 664.425 | 0,03% | 2420770.7562 | 97,59%
00037588 | SINAPI | VALVULA DE ESCOAMENTO PARA TANQUE, EM METAL CROMADO, 1.1/2", SEM LADRAO, COM TAMPAO PLASTICO | UN | 6 |  | 109.6375 |  | 657.825 |  | 657.825 | 0,03% | 2421428.5812 | 97,61%
00039737 | SINAPI | TUBO DE BORRACHA ELASTOMERICA FLEXIVEL, PRETA, PARA ISOLAMENTO TERMICO DE TUBULACAO, DN 1/2" (12 MM), E= 19 MM, COEFICIENTE DE CONDUTIVIDADE TERMICA 0,036W/MK, VAPOR DE AGUA MAIOR OU IGUAL A 10.000 | M | 52.0568 |  | 12.6125 |  | 656.5664 |  | 656.5664 | 0,03% | 2422085.1477 | 97,64%
00005103 | SINAPI | CAIXA SIFONADA PVC, 100 X 100 X 50 MM, COM GRELHA REDONDA, BRANCA | UN | 17 |  | 38.2875 |  | 650.8875 |  | 650.8875 | 0,03% | 2422736.0352 | 97,67%
00004350 | SINAPI | BUCHA DE NYLON, DIAMETRO DO FURO 8 MM, COMPRIMENTO 40 MM, COM PARAFUSO DE ROSCA SOBERBA, CABECA CHATA, FENDA SIMPLES, 4,8 X 50 MM | UN | 747.8631 |  | 0.8625 |  | 645.0319 |  | 645.0319 | 0,03% | 2423381.0671 | 97,69%
00034566 | SINAPI | BLOCO DE CONCRETO ESTRUTURAL 14 X 19 X 29 CM (L X A X C) - FBK 6,0 MPA | UN | 96.6735 |  | 6.4125 |  | 619.9189 |  | 619.9189 | 0,02% | 2424000.986 | 97,72%
00001872 | SINAPI | CAIXA DE PASSAGEM, EM PVC, DE 4" X 2", PARA ELETRODUTO FLEXIVEL CORRUGADO | UN | 209.7817 |  | 2.95 |  | 618.8559 |  | 618.8559 | 0,02% | 2424619.8419 | 97,74%
I1624 | SEINFRA | PERFIL DE ALUMINIO TIPO ( L - T - U ) | M | 62.8 |  | 9.825 |  | 617.01 |  | 617.01 | 0,02% | 2425236.8519 | 97,77%
00006136/SINAPI | ORSE | Sifao em metal cromado para pia ou lavatorio, 1 x 1.1/2" | un | 2 |  | 308.0625 |  | 616.125 |  | 616.125 | 0,02% | 2425852.9769 | 97,79%
00004415 | SINAPI | SARRAFO NAO APARELHADO *2,5 X 5* CM, EM MACARANDUBA/MASSARANDUBA, ANGELIM, PEROBA-ROSA OU EQUIVALENTE DA REGIAO - BRUTA | M | 84.0933 |  | 7.325 |  | 615.9837 |  | 615.9837 | 0,02% | 2426468.9605 | 97,82%
00039741 | SINAPI | TUBO DE BORRACHA ELASTOMERICA FLEXIVEL, PRETA, PARA ISOLAMENTO TERMICO DE TUBULACAO, DN 3/8" (10 MM), E= 19 MM, COEFICIENTE DE CONDUTIVIDADE TERMICA 0,036W/MK, VAPOR DE AGUA MAIOR OU IGUAL A 10.000 | M | 53.2841 |  | 11.475 |  | 611.4348 |  | 611.4348 | 0,02% | 2427080.3953 | 97,84%
00011781 | SINAPI | VALVULA DE DESCARGA METALICA, BASE 1 1/4" E ACABAMENTO METALICO CROMADO | UN | 2 |  | 303.6875 |  | 607.375 |  | 607.375 | 0,02% | 2427687.7703 | 97,87%
00036397 | SINAPI | BETONEIRA, CAPACIDADE NOMINAL 600 L, CAPACIDADE DE MISTURA 360 L, MOTOR ELETRICO TRIFASICO 220/380V, POTENCIA 4CV, SEM CARREGADOR | UN | 0.023202 |  | 25881.35 |  | 600.4942 |  | 600.4942 | 0,02% | 2428288.2645 | 97,89%
6969 | ORSE | Lavatório louça, de canto, linha Izy, ref. 10117, DECA ou similar | un | 2 |  | 298.75 |  | 597.5 |  | 597.5 | 0,02% | 2428885.7645 | 97,91%
00034709 | SINAPI | DISJUNTOR TERMOMAGNETICO PARA TRILHO DIN (IEC), TRIPOLAR, 10 - 50 A | UN | 8 |  | 73.8125 |  | 590.5 |  | 590.5 | 0,02% | 2429476.2645 | 97,94%
I9600 | SEINFRA | CAIXA DE PASSAGEM METÁLICA COM TAMPA PARAFUSADA 200X200X100MM | UN | 17 |  | 34.175 |  | 580.975 |  | 580.975 | 0,02% | 2430057.2395 | 97,96%
00004257 | SINAPI | OPERADOR DE MARTELETE OU MARTELETEIRO (HORISTA) | H | 20.3134 |  | 27.425 |  | 557.0956 |  | 557.0956 | 0,02% | 2430614.3351 | 97,98%
00000660 | SINAPI | CANALETA DE CONCRETO 19 X 19 X 19 CM (CLASSE C - NBR 6136) | UN | 105.8202 |  | 5.2375 |  | 554.2332 |  | 554.2332 | 0,02% | 2431168.5683 | 98,01%
00000183 | SINAPI | BATENTE / PORTAL / ADUELA / MARCO EM MADEIRA MACICA COM REBAIXO, E = *3* CM, L = *14* CM, PARA PORTAS DE GIRO DE *60 CM A 120* CM X *210* CM, CEDRINHO / ANGELIM COMERCIAL / TAURI / CURUPIXA / PEROBA / CUMARU OU EQUIVALENTE DA REGIAO (NAO INCLUI ALIZARES) | JG | 2 |  | 275 |  | 550 |  | 550 | 0,02% | 2431718.5683 | 98,03%
941 | ORSE | Fardamento com mangas curta | un | 2.2653 |  | 241.3 |  | 546.6213 |  | 546.6213 | 0,02% | 2432265.1896 | 98,05%
00004759 | SINAPI | CALCETEIRO / RASTELEIRO (HORISTA) | H | 21.4113 |  | 25.0625 |  | 536.6206 |  | 536.6206 | 0,02% | 2432801.8103 | 98,07%
00034357 | SINAPI | REJUNTE CIMENTICIO, QUALQUER COR | KG | 73.6703 |  | 7.2625 |  | 535.0306 |  | 535.0306 | 0,02% | 2433336.8409 | 98,09%
00000296 | SINAPI | ANEL BORRACHA PARA TUBO ESGOTO PREDIAL, DN 50 MM (NBR 5688) | UN | 226.3246 |  | 2.3625 |  | 534.692 |  | 534.692 | 0,02% | 2433871.5329 | 98,11%
00011758 | SINAPI | SABONETEIRA PLASTICA TIPO DISPENSER PARA SABONETE LIQUIDO COM RESERVATORIO 800 A 1500 ML | UN | 8 |  | 66.725 |  | 533.8 |  | 533.8 | 0,02% | 2434405.3329 | 98,14%
00007153 | SINAPI | TECNICO EM LABORATORIO E CAMPO DE CONSTRUCAO CIVIL (HORISTA) | H | 10.2848 |  | 51.7875 |  | 532.6221 |  | 532.6221 | 0,02% | 2434937.955 | 98,16%
00036205 | SINAPI | BARRA DE APOIO RETA, EM ACO INOX POLIDO, COMPRIMENTO 70CM, DIAMETRO MINIMO 3 CM | UN | 2 |  | 266.1 |  | 532.2 |  | 532.2 | 0,02% | 2435470.155 | 98,18%
00040568 | SINAPI | PREGO DE ACO POLIDO COM CABECA 22 X 48 (4 1/4 X 5) | KG | 17.1298 |  | 30.75 |  | 526.7403 |  | 526.7403 | 0,02% | 2435996.8953 | 98,20%
00004302 | SINAPI | PARAFUSO ZINCADO ROSCA SOBERBA, CABECA SEXTAVADA, 5/16" X 250 MM, PARA FIXACAO DE TELHA EM MADEIRA | UN | 107.1093 |  | 4.8125 |  | 515.4633 |  | 515.4633 | 0,02% | 2436512.3586 | 98,22%
3116 | ORSE | Cantoneira alumínio anodizado natural, 1" x 1/8" - vara com 6m - 0,408 kg/m | m | 27.126 |  | 18.8625 |  | 511.6642 |  | 511.6642 | 0,02% | 2437024.0228 | 98,24%
2414 | ORSE | Vassoura piaçava | un | 27.099 |  | 18.5875 |  | 503.7027 |  | 503.7027 | 0,02% | 2437527.7255 | 98,26%
00006028 | SINAPI | REGISTRO GAVETA BRUTO EM LATAO FORJADO, BITOLA 2" | UN | 3 |  | 167.5625 |  | 502.6875 |  | 502.6875 | 0,02% | 2438030.413 | 98,28%
00003080 | SINAPI | FECHADURA ESPELHO PARA PORTA EXTERNA, EM ACO INOX (MAQUINA, TESTA E CONTRA-TESTA) E EM ZAMAC (MACANETA, LINGUETA E TRINCOS) COM ACABAMENTO CROMADO, MAQUINA DE 40 MM, INCLUINDO CHAVE TIPO CILINDRO | CJ | 6.0322 |  | 81.25 |  | 490.1155 |  | 490.1155 | 0,02% | 2438520.5285 | 98,30%
00037586 | SINAPI | PINO DE ACO COM ARRUELA CONICA, DIAMETRO ARRUELA = *23* MM E COMP HASTE = *27* MM (ACAO INDIRETA) | CENTO | 8.0254 |  | 60.95 |  | 489.1511 |  | 489.1511 | 0,02% | 2439009.6795 | 98,32%
00009868 | SINAPI | TUBO PVC, SOLDAVEL, DE 25 MM, AGUA FRIA (NBR-5648) | M | 91.499 |  | 5.2875 |  | 483.8008 |  | 483.8008 | 0,02% | 2439493.4803 | 98,34%
00011457 | SINAPI | TARJETA LIVRE / OCUPADO PARA PORTA DE BANHEIRO, CORPO EM ZAMAC E ESPELHO EM LATAO | UN | 8 |  | 60.1 |  | 480.8 |  | 480.8 | 0,02% | 2439974.2803 | 98,36%
00012001 | SINAPI | CAIXA OCTOGONAL DE FUNDO MOVEL, EM PVC, DE 4" X 4", PARA ELETRODUTO FLEXIVEL CORRUGADO | UN | 63 |  | 7.625 |  | 480.375 |  | 480.375 | 0,02% | 2440454.6553 | 98,38%
00011447 | SINAPI | DOBRADICA EM LATAO, 3" X 2 1/2", E= 1,9 A 2 MM, COM ANEL, CROMADO, TAMPA BOLA, COM PARAFUSOS | UN | 17.5277 |  | 26.8625 |  | 470.838 |  | 470.838 | 0,02% | 2440925.4933 | 98,40%
1345 | ORSE | Luminária (calha) p/ lampada fluorescente 2 x 40w/tubular LED 18w a 20w | un | 8.0107 |  | 56.1875 |  | 450.1032 |  | 450.1032 | 0,02% | 2441375.5964 | 98,42%
00003875 | SINAPI | LUVA SIMPLES, PVC, SOLDAVEL, DN 50 MM, SERIE NORMAL, PARA ESGOTO PREDIAL | UN | 102 |  | 4.4125 |  | 450.075 |  | 450.075 | 0,02% | 2441825.6714 | 98,44%
00034653 | SINAPI | DISJUNTOR TERMOMAGNETICO PARA TRILHO DIN (IEC), MONOPOLAR, 6 - 32 A | UN | 42 |  | 10.5125 |  | 441.525 |  | 441.525 | 0,02% | 2442267.1964 | 98,45%
I8448 | SEINFRA | ORGANIZADOR DE CABOS HORIZONTAL, ABERTO, PADRÃO RACK 19" | UN | 10 |  | 43.625 |  | 436.25 |  | 436.25 | 0,02% | 2442703.4464 | 98,47%
00000377 | SINAPI | ASSENTO SANITARIO DE PLASTICO, TIPO CONVENCIONAL | UN | 10 |  | 43.4375 |  | 434.375 |  | 434.375 | 0,02% | 2443137.8214 | 98,49%
I2367 | SEINFRA | LINHA DE MADEIRA DE LEI DE 6"x3" | M | 10 |  | 43.175 |  | 431.75 |  | 431.75 | 0,02% | 2443569.5714 | 98,51%
00043461 | SINAPI | FERRAMENTAS - FAMILIA ENCANADOR - HORISTA (ENCARGOS COMPLEMENTARES - COLETADO CAIXA) | H | 798.5775 |  | 0.5375 |  | 429.2354 |  | 429.2354 | 0,02% | 2443998.8068 | 98,52%
099250 | SBC | ELETRICISTA | H | 17.8152 |  | 24.0139 |  | 427.8128 |  | 427.8128 | 0,02% | 2444426.6196 | 98,54%
00000863 | SINAPI | CABO DE COBRE NU 35 MM2 MEIO-DURO | M | 6.825 |  | 61.975 |  | 422.9794 |  | 422.9794 | 0,02% | 2444849.599 | 98,56%
00000654 | SINAPI | BLOCO DE VEDACAO DE CONCRETO 19 X 19 X 39 CM (CLASSE C - NBR 6136) | UN | 56.2313 |  | 7.325 |  | 411.8939 |  | 411.8939 | 0,02% | 2445261.4929 | 98,57%
00000122 | SINAPI | ADESIVO PLASTICO PARA PVC, FRASCO COM *850* GR | UN | 5.3535 |  | 76.9375 |  | 411.8856 |  | 411.8856 | 0,02% | 2445673.3786 | 98,59%
00000937 | SINAPI | FIO DE COBRE, SOLIDO, CLASSE 1, ISOLACAO EM PVC/A, ANTICHAMA BWF-B, 450/750V, SECAO NOMINAL 10 MM2 | M | 27 |  | 14.925 |  | 402.975 |  | 402.975 | 0,02% | 2446076.3536 | 98,61%
00002391 | SINAPI | DISJUNTOR TERMOMAGNETICO TRIPOLAR 125 A / 425 V / ICC - 25 KA | UN | 1 |  | 402.625 |  | 402.625 |  | 402.625 | 0,02% | 2446478.9786 | 98,62%
00038094 | SINAPI | ESPELHO / PLACA DE 3 POSTOS 4" X 2", PARA INSTALACAO DE TOMADAS E INTERRUPTORES | UN | 122.4264 |  | 3.2875 |  | 402.4766 |  | 402.4766 | 0,02% | 2446881.4552 | 98,64%
00002696/SINAPI | ORSE | Encanador ou bombeiro hidraulico (horista) | h | 15.62 |  | 25.5625 |  | 399.2862 |  | 399.2862 | 0,02% | 2447280.7415 | 98,66%
00009837 | SINAPI | TUBO PVC SERIE NORMAL, DN 75 MM, PARA ESGOTO PREDIAL (NBR 5688) | M | 20.676 |  | 18.825 |  | 389.2265 |  | 389.2265 | 0,02% | 2447669.9679 | 98,67%
00011697 | SINAPI | MICTORIO COLETIVO ACO INOX (AISI 304), E = 0,8 MM, DE *100 X 40 X 30* CM (C X A X P) | UN | 0.46493 |  | 832.5875 |  | 387.0932 |  | 387.0932 | 0,02% | 2448057.0612 | 98,69%
00020078 | SINAPI | PASTA LUBRIFICANTE PARA TUBOS E CONEXOES COM JUNTA ELASTICA, EMBALAGEM DE *400* GR (USO EM PVC, ACO, POLIETILENO E OUTROS) | UN | 12.1485 |  | 31.75 |  | 385.7154 |  | 385.7154 | 0,02% | 2448442.7765 | 98,70%
00021127 | SINAPI | FITA ISOLANTE ADESIVA ANTICHAMA, USO ATE 750 V, EM ROLO DE 19 MM X 5 M | UN | 46.0962 |  | 8.3375 |  | 384.3273 |  | 384.3273 | 0,02% | 2448827.1039 | 98,72%
00006017 | SINAPI | REGISTRO GAVETA BRUTO EM LATAO FORJADO, BITOLA 1 1/4" | UN | 4 |  | 95.2875 |  | 381.15 |  | 381.15 | 0,02% | 2449208.2539 | 98,73%
00039143 | SINAPI | ABRACADEIRA EM ACO PARA AMARRACAO DE ELETRODUTOS, TIPO U SIMPLES, COM 2 1/2" | UN | 68.6701 |  | 5.5 |  | 377.6855 |  | 377.6855 | 0,02% | 2449585.9394 | 98,75%
I10268 | SEINFRA | CAIXA D'AGUA DE POLIETILENO DE 1000 L, COM TAMPA | UN | 0.5 |  | 730.9375 |  | 365.4688 |  | 365.4688 | 0,01% | 2449951.4082 | 98,76%
099806 | SBC | AJUDANTE DE ELETRICISTA | H | 17.8152 |  | 20.4091 |  | 363.5926 |  | 363.5926 | 0,01% | 2450315.0008 | 98,78%
00037758 | SINAPI | CAMINHAO TRUCADO, PESO BRUTO TOTAL 23000 KG, CARGA UTIL MAXIMA 15285 KG, DISTANCIA ENTRE EIXOS 4,80 M, POTENCIA 326 CV (INCLUI CABINE E CHASSI, NAO INCLUI CARROCERIA) | UN | 0.00038744 |  | 931966.4125 |  | 361.0798 |  | 361.0798 | 0,01% | 2450676.0806 | 98,79%
2234 | ORSE | Vergalhão (Tirante) com rosca total ø 1/4"x1000mm (marvitec ref. 1431 ou similar) | un | 31 |  | 11.5 |  | 356.5 |  | 356.5 | 0,01% | 2451032.5806 | 98,81%
00034794 | SINAPI | MECANICO DE REFRIGERACAO (HORISTA) | H | 12.3256 |  | 28.8375 |  | 355.4382 |  | 355.4382 | 0,01% | 2451388.0188 | 98,82%
022177 | SBC | TUBO ELETRODUTO CONDULETE 1/2 TOP TIGRE | M | 20.68 |  | 17.0375 |  | 352.3355 |  | 352.3355 | 0,01% | 2451740.3543 | 98,83%
7291 | ORSE | Arandela foco duplo, cor branco, ref: 40/2, Serra, Dimlux ou similar | Un | 2 |  | 175.1875 |  | 350.375 |  | 350.375 | 0,01% | 2452090.7293 | 98,85%
00003670 | SINAPI | JUNCAO SIMPLES, PVC, 45 GRAUS, DN 100 X 100 MM, SERIE NORMAL PARA ESGOTO PREDIAL | UN | 10.9299 |  | 32.05 |  | 350.3019 |  | 350.3019 | 0,01% | 2452441.0312 | 98,86%
49 | ORSE | Cabista para instalação telefônica | h | 13.4 |  | 25.5625 |  | 342.5375 |  | 342.5375 | 0,01% | 2452783.5687 | 98,88%
I1919 | SEINFRA | TACO PARA FIXAÇÃO DE BATENTE/RODAPÉ | UN | 154.2 |  | 2.2 |  | 339.24 |  | 339.24 | 0,01% | 2453122.8087 | 98,89%
I0402 | SEINFRA | CAGECE - LIGAÇÃO DE ESGOTO | UN | 1 |  | 328.5125 |  | 328.5125 |  | 328.5125 | 0,01% | 2453451.3212 | 98,90%
I1088 | SEINFRA | ELETROTECNICO MONTADOR | H | 8 |  | 40.675 |  | 325.4 |  | 325.4 | 0,01% | 2453776.7212 | 98,92%
00006005 | SINAPI | REGISTRO GAVETA COM ACABAMENTO E CANOPLA CROMADOS, SIMPLES, BITOLA 3/4" | UN | 3 |  | 108.0625 |  | 324.1875 |  | 324.1875 | 0,01% | 2454100.9087 | 98,93%
00039445 | SINAPI | DISPOSITIVO DR, 2 POLOS, SENSIBILIDADE DE 30 MA, CORRENTE DE 25 A, TIPO AC | UN | 2 |  | 161.8375 |  | 323.675 |  | 323.675 | 0,01% | 2454424.5837 | 98,94%
00039431 | SINAPI | FITA DE PAPEL MICROPERFURADO, 50 X 150 MM, PARA TRATAMENTO DE JUNTAS DE CHAPA DE GESSO PARA DRYWALL | M | 678.5571 |  | 0.475 |  | 322.3146 |  | 322.3146 | 0,01% | 2454746.8983 | 98,96%
00010535 | SINAPI | BETONEIRA, CAPACIDADE NOMINAL 400 L, CAPACIDADE DE MISTURA 280 L, MOTOR ELETRICO TRIFASICO 220/380 V, POTENCIA 2 CV, SEM CARREGADOR | UN | 0.049317 |  | 6362.5 |  | 313.7788 |  | 313.7788 | 0,01% | 2455060.6771 | 98,97%
00000301 | SINAPI | ANEL BORRACHA PARA TUBO ESGOTO PREDIAL, DN 100 MM (NBR 5688) | UN | 74.7896 |  | 4.1875 |  | 313.1813 |  | 313.1813 | 0,01% | 2455373.8584 | 98,98%
00004718 | SINAPI | PEDRA BRITADA N. 2 (19 A 38 MM) POSTO PEDREIRA/FORNECEDOR, SEM FRETE | m³ | 1.785 |  | 174.85 |  | 312.1073 |  | 312.1073 | 0,01% | 2455685.9657 | 98,99%
3637 | ORSE | Suporte vertical 100 x 50 mm para fixação de eletrocalha metálica ( ref.: Mopa ou similar) | un | 62 |  | 4.9875 |  | 309.225 |  | 309.225 | 0,01% | 2455995.1907 | 99,01%
00001062 | SINAPI | CAIXA INTERNA/EXTERNA DE MEDICAO PARA 1 MEDIDOR TRIFASICO, COM VISOR, EM CHAPA DE ACO 18 USG (PADRAO DA CONCESSIONARIA LOCAL) | UN | 1 |  | 305.9875 |  | 305.9875 |  | 305.9875 | 0,01% | 2456301.1782 | 99,02%
00001379/SINAPI | ORSE | Cimento portland composto cp ii-32 | kg | 267.5761 |  | 1.125 |  | 301.0231 |  | 301.0231 | 0,01% | 2456602.2013 | 99,03%
00043475 | SINAPI | FERRAMENTAS - FAMILIA ENCARREGADO GERAL - MENSALISTA (ENCARGOS COMPLEMENTARES - COLETADO CAIXA) | MES | 12 |  | 24.35 |  | 292.2 |  | 292.2 | 0,01% | 2456894.4013 | 99,04%
00003536 | SINAPI | JOELHO PVC, SOLDAVEL, 90 GRAUS, 32 MM, COR MARROM, PARA AGUA FRIA PREDIAL | UN | 94 |  | 3.0875 |  | 290.225 |  | 290.225 | 0,01% | 2457184.6263 | 99,05%
00002679 | SINAPI | ELETRODUTO DE PVC RIGIDO SOLDAVEL, CLASSE B, DE 32 MM | M | 63.2574 |  | 4.5125 |  | 285.449 |  | 285.449 | 0,01% | 2457470.0753 | 99,07%
00038423 | SINAPI | CURVA DE PVC, 90 GRAUS, SERIE R, DN 100 MM, PARA ESGOTO PREDIAL | UN | 6 |  | 47.325 |  | 283.95 |  | 283.95 | 0,01% | 2457754.0253 | 99,08%
00037401 | SINAPI | TOALHEIRO PLASTICO TIPO DISPENSER PARA PAPEL TOALHA INTERFOLHADO | UN | 4 |  | 69.4625 |  | 277.85 |  | 277.85 | 0,01% | 2458031.8753 | 99,09%
00040864 | SINAPI | SEGURO - MENSALISTA (COLETADO CAIXA - ENCARGOS COMPLEMENTARES) | MES | 12 |  | 22.85 |  | 274.2 |  | 274.2 | 0,01% | 2458306.0753 | 99,10%
00006193/SINAPI | ORSE | Tabua nao aparelhada *2,5 x 20* cm, em macaranduba/massaranduba, angelim ou equivalente da regiao - bruta | m | 14.3568 |  | 18.9875 |  | 272.5989 |  | 272.5989 | 0,01% | 2458578.6742 | 99,11%
00011366 | SINAPI | PORTA DE MADEIRA, FOLHA LEVE (NBR 15930) DE 800 X 2100 MM, DE 35 MM A 40 MM DE ESPESSURA, NUCLEO COLMEIA, CAPA LISA EM HDF, ACABAMENTO EM PRIMER PARA PINTURA | UN | 0.97227 |  | 278.975 |  | 271.2393 |  | 271.2393 | 0,01% | 2458849.9135 | 99,12%
00004248 | SINAPI | OPERADOR DE PA CARREGADEIRA (HORISTA) | H | 8.6916 |  | 30.725 |  | 267.0494 |  | 267.0494 | 0,01% | 2459116.9629 | 99,13%
00003379 | SINAPI | HASTE DE ATERRAMENTO EM ACO COM 3,00 M DE COMPRIMENTO E DN = 5/8", REVESTIDA COM BAIXA CAMADA DE COBRE, SEM CONECTOR | UN | 2.3948 |  | 110.5125 |  | 264.6536 |  | 264.6536 | 0,01% | 2459381.6164 | 99,14%
00010425 | SINAPI | LAVATORIO DE LOUCA BRANCA, SUSPENSO (SEM COLUNA), DIMENSOES *40 X 30* CM | UN | 1.904 |  | 135.7 |  | 258.3754 |  | 258.3754 | 0,01% | 2459639.9918 | 99,15%
00038112 | SINAPI | INTERRUPTOR SIMPLES 10A, 250V (APENAS MODULO) | UN | 33.3246 |  | 7.75 |  | 258.266 |  | 258.266 | 0,01% | 2459898.2578 | 99,16%
00009873 | SINAPI | TUBO PVC, SOLDAVEL, DE 60 MM, AGUA FRIA (NBR-5648) | M | 7.9747 |  | 32.3375 |  | 257.8812 |  | 257.8812 | 0,01% | 2460156.139 | 99,17%
00001381 | SINAPI | ARGAMASSA COLANTE AC I PARA CERAMICAS | KG | 198.5683 |  | 1.2375 |  | 245.7283 |  | 245.7283 | 0,01% | 2460401.8673 | 99,18%
071635 | SBC | CAIXA SOBREPOR CONDULETE TOP 6 ENTRADAS 1/2" E 3/4" | UN | 32 |  | 7.6625 |  | 245.2 |  | 245.2 | 0,01% | 2460647.0673 | 99,19%
2212 | ORSE | Tijolo cerâmico maciço 5 x 9 x 19cm | un | 244.8 |  | 1 |  | 244.8 |  | 244.8 | 0,01% | 2460891.8673 | 99,20%
00000123 | SINAPI | ADITIVO IMPERMEABILIZANTE DE PEGA NORMAL PARA ARGAMASSAS E CONCRETOS SEM ARMACAO, LIQUIDO E ISENTO DE CLORETOS | L | 26.2817 |  | 9.275 |  | 243.763 |  | 243.763 | 0,01% | 2461135.6303 | 99,21%
00002685 | SINAPI | ELETRODUTO DE PVC RIGIDO ROSCAVEL DE 1", SEM LUVA | M | 30.8825 |  | 7.825 |  | 241.6556 |  | 241.6556 | 0,01% | 2461377.2859 | 99,22%
00002510 | SINAPI | RELE FOTOELETRICO INTERNO E EXTERNO BIVOLT 1000 W, DE CONECTOR, SEM BASE | UN | 6 |  | 39.7375 |  | 238.425 |  | 238.425 | 0,01% | 2461615.7109 | 99,23%
00004226 | SINAPI | GAS DE COZINHA - GLP | KG | 21.9325 |  | 10.85 |  | 237.9674 |  | 237.9674 | 0,01% | 2461853.6783 | 99,24%
00039738 | SINAPI | TUBO DE BORRACHA ELASTOMERICA FLEXIVEL, PRETA, PARA ISOLAMENTO TERMICO DE TUBULACAO, DN 1/4" (6 MM), E= 9 MM, COEFICIENTE DE CONDUTIVIDADE TERMICA 0,036W/MK, VAPOR DE AGUA MAIOR OU IGUAL A 10.000 | M | 52.0568 |  | 4.5625 |  | 237.5092 |  | 237.5092 | 0,01% | 2462091.1875 | 99,25%
00007143 | SINAPI | TE SOLDAVEL, PVC, 90 GRAUS, 60 MM, PARA AGUA FRIA PREDIAL (NBR 5648) | UN | 6 |  | 39.4125 |  | 236.475 |  | 236.475 | 0,01% | 2462327.6625 | 99,26%
00001368 | SINAPI | CHUVEIRO COMUM EM PLASTICO BRANCO, COM CANO, 3 TEMPERATURAS, 5500 W (110/220 V) | UN | 1.8597 |  | 127 |  | 236.1834 |  | 236.1834 | 0,01% | 2462563.8459 | 99,27%
13288 | ORSE | Refletor Slim LED 50W de potência, branco Frio, 6500k, Autovolt, marca G-light ou similar | un | 6 |  | 38.875 |  | 233.25 |  | 233.25 | 0,01% | 2462797.0959 | 99,28%
00000142 | SINAPI | SELANTE ELASTICO MONOCOMPONENTE A BASE DE POLIURETANO (PU) PARA JUNTAS DIVERSAS | 310ML | 4.7656 |  | 48.85 |  | 232.7996 |  | 232.7996 | 0,01% | 2463029.8955 | 99,29%
001450 | SBC | PREGO FERRO GALVANIZADO 16x24 (285 un/kg) | KG | 7.752 |  | 29.875 |  | 231.591 |  | 231.591 | 0,01% | 2463261.4865 | 99,30%
00043130/SINAPI | ORSE | Arame galvanizado 12 bwg, d = 2,76 mm (0,048 kg/m) ou 14 bwg, d = 2,11 mm (0,026 kg/m) | kg | 7.3886 |  | 31.25 |  | 230.8945 |  | 230.8945 | 0,01% | 2463492.381 | 99,31%
00045334 | SINAPI | FURO PARA TORNEIRA OU OUTROS ACESSORIOS EM BANCADA DE MARMORE/ GRANITO OU OUTRO TIPO DE PEDRA NATURAL | UN | 6 |  | 37.7875 |  | 226.725 |  | 226.725 | 0,01% | 2463719.106 | 99,32%
10517 | ORSE | Exames admissionais/demissionais (checkup) | cj | 0.60408 |  | 375 |  | 226.5318 |  | 226.5318 | 0,01% | 2463945.6378 | 99,33%
00001096 | SINAPI | ARMACAO VERTICAL COM HASTE E CONTRA-PINO, EM CHAPA DE ACO GALVANIZADO 3/16", COM 4 ESTRIBOS E 4 ISOLADORES | UN | 2 |  | 112.8375 |  | 225.675 |  | 225.675 | 0,01% | 2464171.3128 | 99,34%
00009874 | SINAPI | TUBO PVC, SOLDAVEL, DE 40 MM, AGUA FRIA (NBR-5648) | M | 12.5916 |  | 17.9125 |  | 225.547 |  | 225.547 | 0,01% | 2464396.8599 | 99,35%
00013458 | SINAPI | COMPACTADOR DE SOLOS DE PERCURSAO (SOQUETE) COM MOTOR A GASOLINA 4 TEMPOS DE 4 HP (4 CV) | UN | 0.011154 |  | 19626.925 |  | 218.9125 |  | 218.9125 | 0,01% | 2464615.7724 | 99,35%
00001743 | SINAPI | CUBA ACO INOX (AISI 304) DE EMBUTIR COM VALVULA 3 1/2", DE *46 X 30 X 12* CM | UN | 1 |  | 216.75 |  | 216.75 |  | 216.75 | 0,01% | 2464832.5224 | 99,36%
9595 | ORSE | Fita metálica perfurada | m | 3 |  | 72.1 |  | 216.3 |  | 216.3 | 0,01% | 2465048.8224 | 99,37%
11927 | ORSE | Placa para sinalização de "EXTINTOR em parede" pvc, dim.: 20 x 20 cm | un | 8 |  | 26.55 |  | 212.4 |  | 212.4 | 0,01% | 2465261.2224 | 99,38%
00006138 | SINAPI | ANEL DE VEDACAO, PVC FLEXIVEL, 100 MM, PARA SAIDA DE BACIA / VASO SANITARIO | UN | 11.3948 |  | 18.425 |  | 209.9489 |  | 209.9489 | 0,01% | 2465471.1713 | 99,39%
00000979 | SINAPI | CABO DE COBRE, FLEXIVEL, CLASSE 4 OU 5, ISOLACAO EM PVC/A, ANTICHAMA BWF-B, 1 CONDUTOR, 450/750 V, SECAO NOMINAL 16 MM2 | M | 8.6748 |  | 24.1375 |  | 209.3888 |  | 209.3888 | 0,01% | 2465680.5601 | 99,40%
00004720 | SINAPI | PEDRA BRITADA N. 0, OU PEDRISCO (4,8 A 9,5 MM) POSTO PEDREIRA/FORNECEDOR, SEM FRETE | m³ | 1.0408 |  | 200.8125 |  | 208.9969 |  | 208.9969 | 0,01% | 2465889.557 | 99,41%
00038099 | SINAPI | SUPORTE DE FIXACAO PARA ESPELHO / PLACA 4" X 2", PARA 3 MODULOS, PARA INSTALACAO DE TOMADAS E INTERRUPTORES (SOMENTE SUPORTE) | UN | 122.4264 |  | 1.7 |  | 208.1248 |  | 208.1248 | 0,01% | 2466097.6818 | 99,41%
00020147 | SINAPI | JOELHO PVC, SOLDAVEL, COM BUCHA DE LATAO, 90 GRAUS, 25 MM X 1/2", PARA AGUA FRIA PREDIAL | UN | 31.6521 |  | 6.575 |  | 208.1123 |  | 208.1123 | 0,01% | 2466305.7941 | 99,42%
00009835 | SINAPI | TUBO PVC SERIE NORMAL, DN 40 MM, PARA ESGOTO PREDIAL (NBR 5688) | M | 23.5566 |  | 8.6875 |  | 204.6477 |  | 204.6477 | 0,01% | 2466510.4419 | 99,43%
00004253 | SINAPI | OPERADOR DE GUINCHO OU GUINCHEIRO (HORISTA) | H | 9.3604 |  | 21.8125 |  | 204.1733 |  | 204.1733 | 0,01% | 2466714.6151 | 99,44%
00037395 | SINAPI | PINO DE ACO COM FURO, HASTE = 27 MM (ACAO DIRETA) | CENTO | 3.75 |  | 52.4125 |  | 196.5471 |  | 196.5471 | 0,01% | 2466911.1623 | 99,45%
00043486 | SINAPI | EPI - FAMILIA ENGENHEIRO CIVIL - HORISTA (ENCARGOS COMPLEMENTARES - COLETADO CAIXA) | H | 200.612 |  | 0.975 |  | 195.5967 |  | 195.5967 | 0,01% | 2467106.759 | 99,45%
00006024 | SINAPI | REGISTRO PRESSAO COM ACABAMENTO E CANOPLA CROMADA, SIMPLES, BITOLA 3/4" | UN | 1.8597 |  | 101.9125 |  | 189.5279 |  | 189.5279 | 0,01% | 2467296.2869 | 99,46%
00003662 | SINAPI | JUNCAO SIMPLES, PVC, 45 GRAUS, DN 50 X 50 MM, SERIE NORMAL PARA ESGOTO PREDIAL | UN | 14 |  | 13.15 |  | 184.1 |  | 184.1 | 0,01% | 2467480.3869 | 99,47%
00044503 | SINAPI | JARDINEIRO (HORISTA) | H | 8.5996 |  | 20.8625 |  | 179.4081 |  | 179.4081 | 0,01% | 2467659.795 | 99,48%
00013954 | SINAPI | POLIDORA DE PISO (POLITRIZ) ELETRICA, MOTOR MONOFASICO DE 4 HP, PESO DE 100 KG, DIAMETRO DO TRABALHO DE 450 MM | UN | 0.015734 |  | 11286.725 |  | 177.5875 |  | 177.5875 | 0,01% | 2467837.3825 | 99,48%
00041967 | SINAPI | CERA LIQUIDA INCOLOR MULTIPISO | L | 5.4037 |  | 32.5875 |  | 176.0947 |  | 176.0947 | 0,01% | 2468013.4772 | 99,49%
00038774 | SINAPI | LUMINARIA DE EMERGENCIA 30 LEDS, POTENCIA 2 W, BATERIA DE LITIO, AUTONOMIA DE 6 HORAS | UN | 10 |  | 17.5875 |  | 175.875 |  | 175.875 | 0,01% | 2468189.3522 | 99,50%
00038365 | SINAPI | CAMADA SEPARADORA DE FILME DE POLIETILENO 20 A 25 MICRA | m² | 77.688 |  | 2.2625 |  | 175.7691 |  | 175.7691 | 0,01% | 2468365.1213 | 99,51%
00007097 | SINAPI | TE SANITARIO, PVC, DN 50 X 50 MM, SERIE NORMAL, PARA ESGOTO PREDIAL | UN | 17.4649 |  | 10.025 |  | 175.0859 |  | 175.0859 | 0,01% | 2468540.2072 | 99,51%
00004509 | SINAPI | SARRAFO *2,5 X 10* CM EM PINUS, MISTA OU EQUIVALENTE DA REGIAO - BRUTA | M | 19.5065 |  | 8.775 |  | 171.1692 |  | 171.1692 | 0,01% | 2468711.3764 | 99,52%
00003899 | SINAPI | LUVA SIMPLES, PVC, SOLDAVEL, DN 100 MM, SERIE NORMAL, PARA ESGOTO PREDIAL | UN | 19 |  | 8.75 |  | 166.25 |  | 166.25 | 0,01% | 2468877.6264 | 99,53%
00038113 | SINAPI | INTERRUPTOR PARALELO 10A, 250V (APENAS MODULO) | UN | 16 |  | 10.1 |  | 161.6 |  | 161.6 | 0,01% | 2469039.2264 | 99,53%
00037596 | SINAPI | ARGAMASSA COLANTE TIPO AC III E | KG | 37.0152 |  | 4.3625 |  | 161.4788 |  | 161.4788 | 0,01% | 2469200.7052 | 99,54%
00003518 | SINAPI | JOELHO PVC, SOLDAVEL, PB, 45 GRAUS, DN 50 MM, PARA ESGOTO PREDIAL | UN | 31 |  | 5.05 |  | 156.55 |  | 156.55 | 0,01% | 2469357.2552 | 99,55%
00011708/SINAPI | ORSE | Ralo fofo semiesferico, 100 mm, para lajes/ calhas | un | 6 |  | 25.975 |  | 155.85 |  | 155.85 | 0,01% | 2469513.1052 | 99,55%
I8449 | SEINFRA | RÉGUA DE TOMADAS ELÉTRICAS, COM 08 TOMADAS, PADRÃO RACK 19" | UN | 1 |  | 154.6875 |  | 154.6875 |  | 154.6875 | 0,01% | 2469667.7927 | 99,56%
13651 | ORSE | Placa de sinalizacao, fotoluminescente, 38x19 cm, em pvc , com seta indicativa de sentido (esquerda ou direita) de saída de emergência- Placa S2 | un | 6 |  | 25.2375 |  | 151.425 |  | 151.425 | 0,01% | 2469819.2177 | 99,56%
3631 | ORSE | Cantoneira "ZZ" para fixação de perfilado, ref. Mopa ou similar | un | 62 |  | 2.4375 |  | 151.125 |  | 151.125 | 0,01% | 2469970.3427 | 99,57%
00013896 | SINAPI | VIBRADOR DE IMERSAO, DIAMETRO DA PONTEIRA DE *45* MM, COM MOTOR ELETRICO TRIFASICO DE 2 HP (2 CV) | UN | 0.031634 |  | 4749.6625 |  | 150.2516 |  | 150.2516 | 0,01% | 2470120.5943 | 99,58%
00011749 | SINAPI | VALVULA DE ESFERA BRUTA EM BRONZE, BITOLA 3/4" | UN | 2 |  | 72.6625 |  | 145.325 |  | 145.325 | 0,01% | 2470265.9193 | 99,58%
00043651 | SINAPI | MASSA ACRILICA PARA SUPERFICIES INTERNAS E EXTERNAS | KG | 30.5853 |  | 4.7125 |  | 144.1334 |  | 144.1334 | 0,01% | 2470410.0527 | 99,59%
00003898 | SINAPI | LUVA SIMPLES, PVC, SOLDAVEL, DN 75 MM, SERIE NORMAL, PARA ESGOTO PREDIAL | UN | 16 |  | 8.95 |  | 143.2 |  | 143.2 | 0,01% | 2470553.2527 | 99,59%
00004823 | SINAPI | MASSA PLASTICA PARA MARMORE/GRANITO | KG | 3.726 |  | 38.3125 |  | 142.7534 |  | 142.7534 | 0,01% | 2470696.0061 | 99,60%
00011683/SINAPI | ORSE | Engate / rabicho flexivel inox 1/2" x 30 cm | un | 2 |  | 70.65 |  | 141.3 |  | 141.3 | 0,01% | 2470837.3061 | 99,60%
00000650 | SINAPI | BLOCO DE VEDACAO DE CONCRETO, 9 X 19 X 39 CM (CLASSE C - NBR 6136) | UN | 29.8777 |  | 4.725 |  | 141.1721 |  | 141.1721 | 0,01% | 2470978.4781 | 99,61%
00006019 | SINAPI | REGISTRO GAVETA BRUTO EM LATAO FORJADO, BITOLA 1" | UN | 2 |  | 69.9125 |  | 139.825 |  | 139.825 | 0,01% | 2471118.3031 | 99,62%
00000297 | SINAPI | ANEL BORRACHA PARA TUBO ESGOTO PREDIAL, DN 75 MM (NBR 5688) | UN | 40 |  | 3.475 |  | 139 |  | 139 | 0,01% | 2471257.3031 | 99,62%
00039380 | SINAPI | BASE PARA RELE COM SUPORTE METALICO | UN | 6 |  | 22.725 |  | 136.35 |  | 136.35 | 0,01% | 2471393.6531 | 99,63%
I7496 | SEINFRA | TORNEIRA P/ JARDIM CROMADA | UN | 2 |  | 67.6625 |  | 135.325 |  | 135.325 | 0,01% | 2471528.9781 | 99,63%
00003526 | SINAPI | JOELHO PVC, SOLDAVEL, PB, 90 GRAUS, DN 50 MM, PARA ESGOTO PREDIAL | UN | 32.4649 |  | 4.0875 |  | 132.7004 |  | 132.7004 | 0,01% | 2471661.6785 | 99,64%
00006013 | SINAPI | REGISTRO GAVETA COM ACABAMENTO E CANOPLA CROMADOS, SIMPLES, BITOLA 1" | UN | 1 |  | 132.2875 |  | 132.2875 |  | 132.2875 | 0,01% | 2471793.966 | 99,64%
I1590 | SEINFRA | PARAFUSO PARA MADEIRA DE 80MM | UN | 308.4 |  | 0.425 |  | 131.07 |  | 131.07 | 0,01% | 2471925.036 | 99,65%
I1724 | SEINFRA | PREGO | KG | 6.168 |  | 21.25 |  | 131.07 |  | 131.07 | 0,01% | 2472056.106 | 99,65%
4032 | ORSE | Emenda interna 100 x 50 mm com base lisa perfurada para eletrocalha metálica (ref. Mopa ou similar) | un | 27 |  | 4.8125 |  | 129.9375 |  | 129.9375 | 0,01% | 2472186.0435 | 99,66%
00043493 | SINAPI | EPI - FAMILIA TOPOGRAFO - HORISTA (ENCARGOS COMPLEMENTARES - COLETADO CAIXA) | H | 164.9892 |  | 0.7875 |  | 129.929 |  | 129.929 | 0,01% | 2472315.9725 | 99,66%
00013415 | SINAPI | TORNEIRA DE MESA/BANCADA, PARA LAVATORIO, FIXA, METALICA CROMADA, PADRAO POPULAR, 1/2" OU 3/4" | UN | 1.904 |  | 67.825 |  | 129.1401 |  | 129.1401 | 0,01% | 2472445.1126 | 99,67%
00002707 | SINAPI | ENGENHEIRO CIVIL DE OBRA PLENO (HORISTA) | H | 0.62103 |  | 207.0375 |  | 128.5771 |  | 128.5771 | 0,01% | 2472573.6898 | 99,67%
00010908 | SINAPI | JUNCAO DE REDUCAO INVERTIDA, PVC SOLDAVEL, 100 X 50 MM, SERIE NORMAL PARA ESGOTO PREDIAL | UN | 5 |  | 25.45 |  | 127.25 |  | 127.25 | 0,01% | 2472700.9398 | 99,68%
00003097 | SINAPI | FECHADURA ROSETA REDONDA PARA PORTA DE BANHEIRO, EM ACO INOX (MAQUINA, TESTA E CONTRA-TESTA) E EM ZAMAC (MACANETA, LINGUETA E TRINCOS) COM ACABAMENTO CROMADO, MAQUINA DE 40 MM, INCLUINDO CHAVE TIPO TRANQUETA | CJ | 1.3948 |  | 90.9625 |  | 126.873 |  | 126.873 | 0,01% | 2472827.8128 | 99,69%
I0403 | SEINFRA | CAGECE - LIGAÇÃO DE ÁGUA | UN | 1 |  | 125.9875 |  | 125.9875 |  | 125.9875 | 0,01% | 2472953.8003 | 99,69%
00011748 | SINAPI | VALVULA DE ESFERA BRUTA EM BRONZE, BITOLA 1/2" | UN | 2 |  | 62.95 |  | 125.9 |  | 125.9 | 0,01% | 2473079.7003 | 99,70%
00005073 | SINAPI | PREGO DE ACO POLIDO COM CABECA 17 X 24 (2 1/4 X 11) | KG | 4.0013 |  | 31.1 |  | 124.4417 |  | 124.4417 | 0,01% | 2473204.142 | 99,70%
00004083 | SINAPI | ENCARREGADO GERAL DE OBRAS (HORISTA) | H | 2.5693 |  | 47.6125 |  | 122.3327 |  | 122.3327 | 0,00% | 2473326.4746 | 99,71%
00006157 | SINAPI | VALVULA EM METAL CROMADO PARA PIA AMERICANA 3.1/2 X 1.1/2" | UN | 1 |  | 119.025 |  | 119.025 |  | 119.025 | 0,00% | 2473445.4996 | 99,71%
00003509 | SINAPI | JOELHO PVC, SOLDAVEL, PB, 90 GRAUS, DN 75 MM, PARA ESGOTO PREDIAL | UN | 12 |  | 9.275 |  | 111.3 |  | 111.3 | 0,00% | 2473556.7996 | 99,71%
00003520 | SINAPI | JOELHO PVC, SOLDAVEL, PB, 90 GRAUS, DN 100 MM, PARA ESGOTO PREDIAL | UN | 10 |  | 11.0875 |  | 110.875 |  | 110.875 | 0,00% | 2473667.6746 | 99,72%
1913 | ORSE | Reator eletrônico fator de potência 0,95 p/ lâmpada fuorescente 2 x 40w | un | 3.7194 |  | 29.5625 |  | 109.9555 |  | 109.9555 | 0,00% | 2473777.6301 | 99,72%
2384 | ORSE | Válvula de escoamento para lavatório, DECA 1602C ou similar | un | 2 |  | 54.85 |  | 109.7 |  | 109.7 | 0,00% | 2473887.3301 | 99,73%
00012893/SINAPI | ORSE | Bota de seguranca com biqueira de aco e colarinho acolchoado | par | 1.1786 |  | 92.4125 |  | 108.9187 |  | 108.9187 | 0,00% | 2473996.2488 | 99,73%
10362 | ORSE | Seguro de vida e acidente em grupo | un | 6.796 |  | 15.675 |  | 106.5266 |  | 106.5266 | 0,00% | 2474102.7754 | 99,74%
00039430 | SINAPI | PENDURAL OU PRESILHA REGULADORA, EM ACO GALVANIZADO, COM CORPO, MOLA E REBITE, PARA PERFIL TIPO CANALETA DE ESTRUTURA EM FORROS DRYWALL | UN | 36.2579 |  | 2.9375 |  | 106.5076 |  | 106.5076 | 0,00% | 2474209.2831 | 99,74%
00011881 | SINAPI | CAIXA DE GORDURA CILINDRICA EM CONCRETO SIMPLES, PRE-MOLDADA, COM DIAMETRO DE 40 CM E ALTURA DE 45 CM, COM TAMPA | UN | 0.50923 |  | 206.1125 |  | 104.9597 |  | 104.9597 | 0,00% | 2474314.2428 | 99,74%
I1580 | SEINFRA | PARAFUSO FRANCES 1/2''X8'' COM 2 PORCAS | UN | 12.96 |  | 7.9625 |  | 103.194 |  | 103.194 | 0,00% | 2474417.4368 | 99,75%
00039140 | SINAPI | ABRACADEIRA EM ACO PARA AMARRACAO DE ELETRODUTOS, TIPO U SIMPLES, COM 1 1/4" | UN | 44.0167 |  | 2.325 |  | 102.3388 |  | 102.3388 | 0,00% | 2474519.7755 | 99,75%
00007543/SINAPI | ORSE | Tampa cega em pvc para condulete 4 x 2" | un | 16 |  | 6.2 |  | 99.2 |  | 99.2 | 0,00% | 2474618.9755 | 99,76%
00005069/SINAPI | ORSE | Prego de aco polido com cabeca 17 x 27 (2 1/2 x 11) | kg | 4.6917 |  | 20.4375 |  | 95.8876 |  | 95.8876 | 0,00% | 2474714.8632 | 99,76%
I0340 | SEINFRA | CABO COBRE NU 6MM2 | M | 10.2 |  | 9.375 |  | 95.625 |  | 95.625 | 0,00% | 2474810.4882 | 99,76%
I2369 | SEINFRA | LINHA EM MADEIRA DE LEI DE 4"x2" | M | 5 |  | 18.975 |  | 94.875 |  | 94.875 | 0,00% | 2474905.3632 | 99,77%
I10272 | SEINFRA | PLACA E SUPORTE 4" X 2" PARA TOMADA RJ45 CAT. 6 - PARA 2 MÓDULOS | UN | 12 |  | 7.8625 |  | 94.35 |  | 94.35 | 0,00% | 2474999.7132 | 99,77%
00020247 | SINAPI | PREGO DE ACO POLIDO COM CABECA 15 X 15 (1 1/4 X 13) | KG | 2.788 |  | 33.7875 |  | 94.1997 |  | 94.1997 | 0,00% | 2475093.9129 | 99,78%
00001539 | SINAPI | CONECTOR METALICO TIPO PARAFUSO FENDIDO (SPLIT BOLT), PARA CABOS ATE 16 MM2 | UN | 8 |  | 11.6 |  | 92.8 |  | 92.8 | 0,00% | 2475186.7129 | 99,78%
4662 | ORSE | Lampada fluorescente eletronica PL 20W / 127V (compacta integrada) | Un | 8 |  | 11.5625 |  | 92.5 |  | 92.5 | 0,00% | 2475279.2129 | 99,78%
00013803 | SINAPI | COMPRESSOR DE AR REBOCAVEL, VAZAO 89 PCM, PRESSAO EFETIVA DE TRABALHO *102* PSI, MOTOR DIESEL, POTENCIA *20* CV | UN | 0.00055741 |  | 164812.5 |  | 91.8674 |  | 91.8674 | 0,00% | 2475371.0803 | 99,79%
00002392 | SINAPI | DISJUNTOR TIPO NEMA, TRIPOLAR 10 ATE 50A, TENSAO MAXIMA DE 415 V | UN | 1 |  | 91.625 |  | 91.625 |  | 91.625 | 0,00% | 2475462.7053 | 99,79%
00044945 | SINAPI | SIFAO / TUBO SINFONADO EXTENSIVEL/SANFONADO, UNIVERSAL/ SIMPLES, ENTRE *50 A 70* CM, DE PLASTICO BRANCO | UN | 9.4133 |  | 9.6625 |  | 90.9556 |  | 90.9556 | 0,00% | 2475553.6608 | 99,79%
00038102 | SINAPI | TOMADA 2P+T 20A, 250V (APENAS MODULO) | UN | 8 |  | 11.2875 |  | 90.3 |  | 90.3 | 0,00% | 2475643.9608 | 99,80%
00000993 | SINAPI | CABO DE COBRE, FLEXIVEL, CLASSE 4 OU 5, ISOLACAO EM PVC/A, ANTICHAMA BWF-B, COBERTURA PVC-ST1, ANTICHAMA BWF-B, 1 CONDUTOR, 0,6/1 KV, SECAO NOMINAL 1,5 MM2 | M | 28.4695 |  | 3.1625 |  | 90.0347 |  | 90.0347 | 0,00% | 2475733.9955 | 99,80%
I0805 | SEINFRA | CIMENTO PORTLAND | KG | 99.4261 |  | 0.8875 |  | 88.2406 |  | 88.2406 | 0,00% | 2475822.2361 | 99,81%
00000857 | SINAPI | CABO DE COBRE NU 16 MM2 MEIO-DURO | M | 3 |  | 29.225 |  | 87.675 |  | 87.675 | 0,00% | 2475909.9111 | 99,81%
00001933 | SINAPI | CURVA PVC CURTA 90 GRAUS, DN 40 MM, PARA ESGOTO PREDIAL | UN | 13 |  | 6.7 |  | 87.1 |  | 87.1 | 0,00% | 2475997.0111 | 99,81%
00002680 | SINAPI | ELETRODUTO DE PVC RIGIDO ROSCAVEL DE 1 1/2", SEM LUVA | M | 7.59 |  | 11.4625 |  | 87.0004 |  | 87.0004 | 0,00% | 2476084.0115 | 99,82%
00039795 | SINAPI | QUADRO DE DISTRIBUICAO, SEM BARRAMENTO, EM PVC, DE EMBUTIR, PARA 6 DISJUNTORES NEMA OU 8 DISJUNTORES DIN | UN | 1.2987 |  | 66.9625 |  | 86.9668 |  | 86.9668 | 0,00% | 2476170.9783 | 99,82%
00000113 | SINAPI | ADAPTADOR PVC SOLDAVEL CURTO COM BOLSA E ROSCA, 60 MM X 2", PARA AGUA FRIA | UN | 6 |  | 14.225 |  | 85.35 |  | 85.35 | 0,00% | 2476256.3283 | 99,82%
00000109 | SINAPI | ADAPTADOR PVC SOLDAVEL CURTO COM BOLSA E ROSCA, 40 MM X 1 1/4", PARA AGUA FRIA | UN | 18 |  | 4.7125 |  | 84.825 |  | 84.825 | 0,00% | 2476341.1533 | 99,83%
11926 | ORSE | Placa indicativa de "SAÍDA" em pvc, dim.: 20 x 30 cm | Un | 2 |  | 42.2875 |  | 84.575 |  | 84.575 | 0,00% | 2476425.7283 | 99,83%
908 | ORSE | Espelho 4" x 2" para 2 rj-45 | un | 18 |  | 4.625 |  | 83.25 |  | 83.25 | 0,00% | 2476508.9783 | 99,83%
00000541 | SINAPI | BANCADA DE MARMORE SINTETICO COM UMA CUBA, 120 X *60* CM | UN | 0.50923 |  | 162.4625 |  | 82.7316 |  | 82.7316 | 0,00% | 2476591.7099 | 99,84%
M102700070 | EMBASA | LAMPADA FLUORESCENTE 40W, 220V | UN | 7.4388 |  | 11.075 |  | 82.3852 |  | 82.3852 | 0,00% | 2476674.0952 | 99,84%
I2011 | SEINFRA | TE PVC REDUÇÃO ESGOTO DE 75X50MM | UN | 5 |  | 16.4375 |  | 82.1875 |  | 82.1875 | 0,00% | 2476756.2827 | 99,84%
00044535/SINAPI | ORSE | Servico de bombeamento de concreto com consumo minimo de 40 m3, (disponibilizacao de bomba), sem o lancamento | m³ | 1.3405 |  | 60.4 |  | 80.9662 |  | 80.9662 | 0,00% | 2476837.2489 | 99,85%
I0405 | SEINFRA | CAIBRO DE 2"x1" | M | 10 |  | 8 |  | 80 |  | 80 | 0,00% | 2476917.2489 | 99,85%
00004093 | SINAPI | MOTORISTA DE CAMINHAO (HORISTA) | H | 2.548 |  | 31.1125 |  | 79.2744 |  | 79.2744 | 0,00% | 2476996.5233 | 99,85%
00000367/SINAPI | ORSE | Areia grossa - posto jazida/fornecedor (retirado na jazida, sem transporte) | m³ | 0.62433 |  | 126.625 |  | 79.0554 |  | 79.0554 | 0,00% | 2477075.5787 | 99,86%
00039961 | SINAPI | SILICONE ACETICO USO GERAL INCOLOR 280 G | UN | 2.6781 |  | 29.3875 |  | 78.7027 |  | 78.7027 | 0,00% | 2477154.2813 | 99,86%
00001884 | SINAPI | CURVA 90 GRAUS, LONGA, DE PVC RIGIDO ROSCAVEL, DE 1", PARA ELETRODUTO | UN | 15 |  | 5.175 |  | 77.625 |  | 77.625 | 0,00% | 2477231.9063 | 99,86%
I2320 | SEINFRA | ENCANADOR | H | 2.35 |  | 32.725 |  | 76.9038 |  | 76.9038 | 0,00% | 2477308.8101 | 99,87%
I0043 | SEINFRA | AJUDANTE DE ENCANADOR | H | 2.85 |  | 26.375 |  | 75.1688 |  | 75.1688 | 0,00% | 2477383.9788 | 99,87%
00038383 | SINAPI | LIXA D'AGUA EM FOLHA, COR PRETA, GRAO 100 | UN | 32.1126 |  | 2.3 |  | 73.859 |  | 73.859 | 0,00% | 2477457.8379 | 99,87%
00003539 | SINAPI | JOELHO PVC, SOLDAVEL, 90 GRAUS, 60 MM, COR MARROM, PARA AGUA FRIA PREDIAL | UN | 2 |  | 36.85 |  | 73.7 |  | 73.7 | 0,00% | 2477531.5379 | 99,87%
982 | ORSE | Fixação p/ lavatório - parafusos (deca - ref: sp-7 ou similar) | cj | 2 |  | 36.4375 |  | 72.875 |  | 72.875 | 0,00% | 2477604.4129 | 99,88%
630 | ORSE | Compensado resinado 12mm - Madeirit ou similar | m² | 1.287 |  | 55.2125 |  | 71.0585 |  | 71.0585 | 0,00% | 2477675.4713 | 99,88%
1096 | ORSE | Haste cobreada copperweld p/aterramento d= 5/8" x 2,40m, excluso conector | un | 1 |  | 69.5 |  | 69.5 |  | 69.5 | 0,00% | 2477744.9713 | 99,88%
00003767 | SINAPI | LIXA EM FOLHA PARA PAREDE OU MADEIRA, NUMERO 120, COR VERMELHA | UN | 78.2082 |  | 0.8875 |  | 69.4097 |  | 69.4097 | 0,00% | 2477814.3811 | 99,89%
00039443 | SINAPI | PARAFUSO DRY WALL, EM ACO ZINCADO, CABECA LENTILHA E PONTA BROCA (LB), LARGURA 4,2 MM, COMPRIMENTO 13 MM | UN | 212.9439 |  | 0.325 |  | 69.2068 |  | 69.2068 | 0,00% | 2477883.5879 | 99,89%
00001876 | SINAPI | CURVA 90 GRAUS, LONGA, DE PVC RIGIDO ROSCAVEL, DE 2", PARA ELETRODUTO | UN | 6 |  | 11.5 |  | 69 |  | 69 | 0,00% | 2477952.5879 | 99,89%
00009867 | SINAPI | TUBO PVC, SOLDAVEL, DE 20 MM, AGUA FRIA (NBR-5648) | M | 15.273 |  | 4.5125 |  | 68.9194 |  | 68.9194 | 0,00% | 2478021.5073 | 99,89%
00010685 | SINAPI | ESCAVADEIRA HIDRAULICA SOBRE ESTEIRAS, CACAMBA 0,80M3, PESO OPERACIONAL 17T, POTENCIA BRUTA 111HP | UN | 6.4158e-05 |  | 1062500 |  | 68.1674 |  | 68.1674 | 0,00% | 2478089.6746 | 99,90%
00000420 | SINAPI | CINTA CIRCULAR EM ACO GALVANIZADO DE 150 MM DE DIAMETRO PARA FIXACAO DE CAIXA MEDICAO, INCLUI PARAFUSOS E PORCAS | UN | 2 |  | 34 |  | 68 |  | 68 | 0,00% | 2478157.6746 | 99,90%
00002673 | SINAPI | ELETRODUTO DE PVC RIGIDO ROSCAVEL DE 1/2", SEM LUVA | M | 16.5787 |  | 4.025 |  | 66.7292 |  | 66.7292 | 0,00% | 2478224.4039 | 99,90%
00011712 | SINAPI | CAIXA SIFONADA, PVC, 150 X 150 X 50 MM, COM GRELHA QUADRADA, BRANCA (NBR 5688) | UN | 0.92986 |  | 71.6375 |  | 66.6126 |  | 66.6126 | 0,00% | 2478291.0164 | 99,91%
00011945 | SINAPI | BUCHA DE NYLON SEM ABA S4 | UN | 572.8111 |  | 0.1125 |  | 64.4413 |  | 64.4413 | 0,00% | 2478355.4577 | 99,91%
00037524 | SINAPI | TELA PLASTICA LARANJA, TIPO TAPUME PARA SINALIZACAO, MALHA RETANGULAR, ROLO 1.20 X 50 M (L X C) | M | 24.2556 |  | 2.65 |  | 64.2772 |  | 64.2772 | 0,00% | 2478419.7349 | 99,91%
00002386 | SINAPI | DISJUNTOR TIPO NEMA, MONOPOLAR 35 ATE 50 A, TENSAO MAXIMA DE 240 V | UN | 2.7896 |  | 22.9 |  | 63.8811 |  | 63.8811 | 0,00% | 2478483.616 | 99,91%
00000822 | SINAPI | BUCHA DE REDUCAO DE PVC, SOLDAVEL, LONGA, COM 60 X 50 MM, PARA AGUA FRIA PREDIAL | UN | 3 |  | 21.0125 |  | 63.0375 |  | 63.0375 | 0,00% | 2478546.6535 | 99,92%
00040552 | SINAPI | PARAFUSO, AUTOATARRAXANTE, CABECA CHATA, FENDA SIMPLES, EM ACO ZINCADO, 1/4" (6,35 MM) X 25 MM | CENTO | 0.99312 |  | 63.3 |  | 62.8648 |  | 62.8648 | 0,00% | 2478609.5183 | 99,92%
00002692 | SINAPI | DESMOLDANTE PROTETOR PARA FORMAS DE MADEIRA, DE BASE OLEOSA EMULSIONADA EM AGUA | L | 6.9783 |  | 8.9125 |  | 62.1939 |  | 62.1939 | 0,00% | 2478671.7122 | 99,92%
10599 | ORSE | Protetor solar fps 30 com 120ml | un | 2.7184 |  | 22.5 |  | 61.1636 |  | 61.1636 | 0,00% | 2478732.8758 | 99,92%
00007592 | SINAPI | TOPOGRAFO (HORISTA) | H | 1.2076 |  | 50.35 |  | 60.8002 |  | 60.8002 | 0,00% | 2478793.676 | 99,93%
00007136 | SINAPI | TE DE REDUCAO, PVC, SOLDAVEL, 90 GRAUS, 32 MM X 25 MM, PARA AGUA FRIA PREDIAL | UN | 7 |  | 8.5125 |  | 59.5875 |  | 59.5875 | 0,00% | 2478853.2635 | 99,93%
00005318 | SINAPI | DILUENTE AGUARRAS | L | 1.8948 |  | 31.225 |  | 59.1639 |  | 59.1639 | 0,00% | 2478912.4274 | 99,93%
00000299 | SINAPI | ANEL BORRACHA, DN 100 MM, PARA TUBO SERIE REFORCADA ESGOTO PREDIAL | UN | 12 |  | 4.9125 |  | 58.95 |  | 58.95 | 0,00% | 2478971.3774 | 99,93%
00039026 | SINAPI | PREGO DE ACO POLIDO SEM CABECA 15 X 15 (1 1/4 X 13) | KG | 1.7104 |  | 34.3125 |  | 58.6888 |  | 58.6888 | 0,00% | 2479030.0662 | 99,94%
00001106/SINAPI | ORSE | Cal hidratada ch-i para argamassas | kg | 33.4152 |  | 1.75 |  | 58.4766 |  | 58.4766 | 0,00% | 2479088.5428 | 99,94%
014201 | SBC | BUCHA DE NYLON PARA FIXACAO TIPO S6 COM PARAFUSO | UN | 37.6 |  | 1.4875 |  | 55.93 |  | 55.93 | 0,00% | 2479144.4728 | 99,94%
00007128 | SINAPI | TE DE REDUCAO, PVC, SOLDAVEL, 90 GRAUS, 40 MM X 32 MM, PARA AGUA FRIA PREDIAL | UN | 5 |  | 11.0375 |  | 55.1875 |  | 55.1875 | 0,00% | 2479199.6603 | 99,94%
3997 | ORSE | Curva horizontal 100 x 50 mm para eletrocalha metálica, com ângulo 90° (ref.:mopa ou similar) | un | 3 |  | 18.125 |  | 54.375 |  | 54.375 | 0,00% | 2479254.0353 | 99,94%
00001570 | SINAPI | TERMINAL A COMPRESSAO EM COBRE ESTANHADO PARA CABO 2,5 MM2, 1 FURO E 1 COMPRESSAO, PARA PARAFUSO DE FIXACAO M5 | UN | 36 |  | 1.5 |  | 54 |  | 54 | 0,00% | 2479308.0353 | 99,95%
00011829 | SINAPI | TORNEIRA DE BOIA CONVENCIONAL PARA CAIXA D'AGUA, AGUA FRIA, 1/2", COM HASTE E TORNEIRA METALICOS E BALAO PLASTICO | UN | 2 |  | 26.925 |  | 53.85 |  | 53.85 | 0,00% | 2479361.8853 | 99,95%
00003517 | SINAPI | JOELHO PVC, SOLDAVEL, BB, 90 GRAUS, SEM ANEL, DN 40 MM, PARA ESGOTO PREDIAL SECUNDARIO | UN | 18.6705 |  | 2.8125 |  | 52.5109 |  | 52.5109 | 0,00% | 2479414.3962 | 99,95%
00011055 | SINAPI | PARAFUSO ROSCA SOBERBA ZINCADO CABECA CHATA FENDA SIMPLES 3,5 X 25 MM (1") | UN | 582.894 |  | 0.0875 |  | 51.0032 |  | 51.0032 | 0,00% | 2479465.3994 | 99,95%
00043464 | SINAPI | FERRAMENTAS - FAMILIA OPERADOR ESCAVADEIRA - HORISTA (ENCARGOS COMPLEMENTARES - COLETADO CAIXA) | H | 1347.8469 |  | 0.0375 |  | 50.5443 |  | 50.5443 | 0,00% | 2479515.9437 | 99,95%
00003658 | SINAPI | JUNCAO SIMPLES, PVC, 45 GRAUS, DN 75 X 75 MM, SERIE NORMAL PARA ESGOTO PREDIAL | UN | 2 |  | 24.925 |  | 49.85 |  | 49.85 | 0,00% | 2479565.7937 | 99,96%
00003897 | SINAPI | LUVA SIMPLES, PVC, SOLDAVEL, DN 40 MM, SERIE NORMAL, PARA ESGOTO PREDIAL | UN | 23 |  | 2.1375 |  | 49.1625 |  | 49.1625 | 0,00% | 2479614.9562 | 99,96%
00002370 | SINAPI | DISJUNTOR TIPO NEMA, MONOPOLAR 10 ATE 30A, TENSAO MAXIMA DE 240 V | UN | 3.4877 |  | 13.65 |  | 47.6071 |  | 47.6071 | 0,00% | 2479662.5633 | 99,96%
00012892/SINAPI | ORSE | Luva raspa de couro, cano curto (punho *7* cm) | par | 3.4735 |  | 13.5875 |  | 47.196 |  | 47.196 | 0,00% | 2479709.7593 | 99,96%
00039320 | SINAPI | TERMINAL DE VENTILACAO, 75 MM, SERIE NORMAL, ESGOTO PREDIAL | UN | 2 |  | 23.4125 |  | 46.825 |  | 46.825 | 0,00% | 2479756.5843 | 99,96%
00004718/SINAPI | ORSE | Pedra britada n. 2 (19 a 38 mm) posto pedreira/fornecedor, sem frete | m³ | 0.26099 |  | 173.1 |  | 45.1772 |  | 45.1772 | 0,00% | 2479801.7615 | 99,97%
7302 | ORSE | Lampada halógena refletora 60w, ref: E-27 - R63 | un | 4 |  | 11.25 |  | 45 |  | 45 | 0,00% | 2479846.7615 | 99,97%
00011658 | SINAPI | TE SANITARIO, PVC, DN 75 X 75 MM, SERIE NORMAL PARA ESGOTO PREDIAL | UN | 2 |  | 22.1625 |  | 44.325 |  | 44.325 | 0,00% | 2479891.0865 | 99,97%
00001966 | SINAPI | CURVA PVC CURTA 90 GRAUS, DN 100 MM, PARA ESGOTO PREDIAL | UN | 1.3948 |  | 31.1125 |  | 43.3952 |  | 43.3952 | 0,00% | 2479934.4817 | 99,97%
003721 | SBC | FIXACAO PARA TUBULACAO ESGOTO DN25/32 | UN | 37.6 |  | 1.15 |  | 43.24 |  | 43.24 | 0,00% | 2479977.7217 | 99,97%
00001571 | SINAPI | TERMINAL A COMPRESSAO EM COBRE ESTANHADO PARA CABO 4 MM2, 1 FURO E 1 COMPRESSAO, PARA PARAFUSO DE FIXACAO M5 | UN | 22 |  | 1.95 |  | 42.9 |  | 42.9 | 0,00% | 2480020.6217 | 99,98%
I2201 | SEINFRA | TUBO PVC SOLDÁVEL DE 32MM (1') | M | 4 |  | 10.7 |  | 42.8 |  | 42.8 | 0,00% | 2480063.4217 | 99,98%
00037329 | SINAPI | REJUNTE EPOXI, QUALQUER COR | KG | 0.27748 |  | 153.0375 |  | 42.4649 |  | 42.4649 | 0,00% | 2480105.8866 | 99,98%
10596 | ORSE | Protetor auricular | un | 6.796 |  | 6.0125 |  | 40.8607 |  | 40.8607 | 0,00% | 2480146.7473 | 99,98%
13344 | ORSE | Tampa de encaixe para curva 90º, horizontal, 100mm, zincada, para eletrocalhametálica (ref. mopa ou similar) | un | 3 |  | 13.5625 |  | 40.6875 |  | 40.6875 | 0,00% | 2480187.4348 | 99,98%
00013416 | SINAPI | TORNEIRA METALICA CROMADA, RETA, DE PAREDE, PARA COZINHA, SEM BICO, SEM AREJADOR, PADRAO POPULAR, 1/2" OU 3/4" | UN | 0.50923 |  | 79.25 |  | 40.3569 |  | 40.3569 | 0,00% | 2480227.7916 | 99,98%
00037736 | SINAPI | TANQUE DE ACO CARBONO NAO REVESTIDO, PARA TRANSPORTE DE AGUA COM CAPACIDADE DE 10 M3, COM BOMBA CENTRIFUGA POR TOMADA DE FORCA, VAZAO MAXIMA *75* M3/H (INCLUI MONTAGEM, NAO INCLUI CAMINHAO) | UN | 0.00034809 |  | 114687.5 |  | 39.9219 |  | 39.9219 | 0,00% | 2480267.7136 | 99,98%
1936 | ORSE | Reducao excentrica pvc sanitario d= 75 x 50mm | un | 4 |  | 9.9375 |  | 39.75 |  | 39.75 | 0,00% | 2480307.4636 | 99,99%
00007340 | SINAPI | IMUNIZANTE PARA MADEIRA, INCOLOR | L | 0.99013 |  | 40.025 |  | 39.6299 |  | 39.6299 | 0,00% | 2480347.0934 | 99,99%
00004741 | SINAPI | PO DE PEDRA (POSTO PEDREIRA/FORNECEDOR, SEM FRETE) | m³ | 0.21646 |  | 181.85 |  | 39.3642 |  | 39.3642 | 0,00% | 2480386.4576 | 99,99%
00001574 | SINAPI | TERMINAL A COMPRESSAO EM COBRE ESTANHADO PARA CABO 10 MM2, 1 FURO E 1 COMPRESSAO, PARA PARAFUSO DE FIXACAO M6 | UN | 14.7896 |  | 2.525 |  | 37.3437 |  | 37.3437 | 0,00% | 2480423.8013 | 99,99%
00000392 | SINAPI | ABRACADEIRA EM ACO PARA AMARRACAO DE ELETRODUTOS, TIPO D, COM 1/2" E PARAFUSO DE FIXACAO | UN | 11.9585 |  | 3.1125 |  | 37.2209 |  | 37.2209 | 0,00% | 2480461.0222 | 99,99%
00003528 | SINAPI | JOELHO PVC, SOLDAVEL, PB, 45 GRAUS, DN 100 MM, PARA ESGOTO PREDIAL | UN | 3 |  | 12.2 |  | 36.6 |  | 36.6 | 0,00% | 2480497.6222 | 99,99%
1997 | ORSE | Sabão em pó | kg | 2.7099 |  | 13.4875 |  | 36.5498 |  | 36.5498 | 0,00% | 2480534.1719 | 100,00%
00043131 | SINAPI | ARAME GALVANIZADO 6 BWG, D = 5,16 MM (0,157 KG/M), OU 8 BWG, D = 4,19 MM (0,101 KG/M), OU 10 BWG, D = 3,40 MM (0,0713 KG/M) | KG | 1.0936 |  | 33.4 |  | 36.5269 |  | 36.5269 | 0,00% | 2480570.6988 | 100,00%
00020020 | SINAPI | MOTORISTA DE CAMINHAO-BASCULANTE (HORISTA) | H | 1.1181 |  | 32.325 |  | 36.1422 |  | 36.1422 | 0,00% | 2480606.841 | 100,00%
00011741 | SINAPI | RALO SIFONADO CILINDRICO, PVC, 100 X 40 MM, COM GRELHA REDONDA BRANCA | UN | 1.8597 |  | 19.2 |  | 35.7065 |  | 35.7065 | 0,00% | 2480642.5475 | 100,00%
00000370/SINAPI | ORSE | Areia media - posto jazida/fornecedor (retirado na jazida, sem transporte) | m³ | 0.27689 |  | 125 |  | 34.6113 |  | 34.6113 | 0,00% | 2480677.1588 | 100,00%
00004234 | SINAPI | OPERADOR DE ESCAVADEIRA (HORISTA) | H | 0.99352 |  | 33.9 |  | 33.6803 |  | 33.6803 | 0,00% | 2480710.8391 | 100,00%
00002711/SINAPI | ORSE | Carrinho de mao, em aco, com capacidade de *45 a 65* l / *100* kg, pneu com camara | un | 0.15333 |  | 219.3125 |  | 33.6275 |  | 33.6275 | 0,00% | 2480744.4666 | 100,00%
00001607 | SINAPI | CONJUNTO ARRUELAS DE VEDACAO 5/16" PARA TELHA FIBROCIMENTO (UMA ARRUELA METALICA E UMA ARRUELA PVC - CONICAS) | CJ | 107.1093 |  | 0.3125 |  | 33.4716 |  | 33.4716 | 0,00% | 2480777.9382 | 100,01%
2003 | ORSE | Saída horizontal para eletroduto 3/4" (ref. vl 33 valemam ou similar) | un | 17 |  | 1.9375 |  | 32.9375 |  | 32.9375 | 0,00% | 2480810.8757 | 100,01%
4011 | ORSE | Curva vertical 100 x 50 mm para eletrocalha metálica, com ângulo 90° (ref.: mopa ou similar) | un | 2 |  | 16.375 |  | 32.75 |  | 32.75 | 0,00% | 2480843.6257 | 100,01%
13345 | ORSE | Tampa de encaixe para curva 90º, vertical, 100mm, zincada, para eletrocalha metálica (ref. mopa ou similar) | un | 2 |  | 16.3125 |  | 32.625 |  | 32.625 | 0,00% | 2480876.2507 | 100,01%
4095 | ORSE | Tê horizontal 100 x 50 mm para eletrocalha metálica (ref. Mopa ou similar) | un | 1 |  | 31.125 |  | 31.125 |  | 31.125 | 0,00% | 2480907.3757 | 100,01%
00014618 | SINAPI | SERRA CIRCULAR DE BANCADA COM MOTOR ELETRICO, POTENCIA DE *1600* W, PARA DISCO DE DIAMETRO DE 10" (250 MM) | UN | 0.019413 |  | 1565.6375 |  | 30.3936 |  | 30.3936 | 0,00% | 2480937.7694 | 100,01%
00003666 | SINAPI | JUNCAO SIMPLES, PVC, 45 GRAUS, DN 40 X 40 MM, SERIE NORMAL PARA ESGOTO PREDIAL | UN | 6 |  | 5.0375 |  | 30.225 |  | 30.225 | 0,00% | 2480967.9944 | 100,01%
00003535 | SINAPI | JOELHO PVC, SOLDAVEL, 90 GRAUS, 40 MM, COR MARROM, PARA AGUA FRIA PREDIAL | UN | 4 |  | 7.5125 |  | 30.05 |  | 30.05 | 0,00% | 2480998.0444 | 100,01%
00010909 | SINAPI | JUNCAO DE REDUCAO INVERTIDA, PVC SOLDAVEL, 100 X 75 MM, SERIE NORMAL PARA ESGOTO PREDIAL | UN | 1 |  | 29.6125 |  | 29.6125 |  | 29.6125 | 0,00% | 2481027.6569 | 100,02%
I0109 | SEINFRA | AREIA MEDIA | m³ | 0.27721 |  | 104.475 |  | 28.9618 |  | 28.9618 | 0,00% | 2481056.6187 | 100,02%
00000095 | SINAPI | ADAPTADOR PVC SOLDAVEL, COM FLANGE E ANEL DE VEDACAO, 20 MM X 1/2", PARA CAIXA D'AGUA | UN | 2 |  | 14.425 |  | 28.85 |  | 28.85 | 0,00% | 2481085.4687 | 100,02%
00001573 | SINAPI | TERMINAL A COMPRESSAO EM COBRE ESTANHADO PARA CABO 6 MM2, 1 FURO E 1 COMPRESSAO, PARA PARAFUSO DE FIXACAO M6 | UN | 12 |  | 2.325 |  | 27.9 |  | 27.9 | 0,00% | 2481113.3687 | 100,02%
00004346 | SINAPI | PARAFUSO DE FERRO POLIDO, SEXTAVADO, COM ROSCA PARCIAL, DIAMETRO 5/8", COMPRIMENTO 6", COM PORCA E ARRUELA DE PRESSAO MEDIA | UN | 2 |  | 13.7 |  | 27.4 |  | 27.4 | 0,00% | 2481140.7687 | 100,02%
00000244 | SINAPI | AUXILIAR DE TOPOGRAFO (HORISTA) | H | 1.2076 |  | 22.65 |  | 27.3511 |  | 27.3511 | 0,00% | 2481168.1198 | 100,02%
00011686 | SINAPI | CONJUNTO DE LIGACAO PARA VASO / BACIA SANITARIA, EM PLASTICO BRANCO, COM TUBO, CANOPLA E ANEL DE EXPANSAO (TUBO 1.1/2" X 20 CM) | UN | 2 |  | 13.375 |  | 26.75 |  | 26.75 | 0,00% | 2481194.8698 | 100,02%
00011950 | SINAPI | BUCHA DE NYLON SEM ABA S6, COM PARAFUSO DE 4,20 X 40 MM EM ACO ZINCADO COM ROSCA SOBERBA, CABECA CHATA E FENDA PHILLIPS | UN | 68.894 |  | 0.3875 |  | 26.6964 |  | 26.6964 | 0,00% | 2481221.5662 | 100,02%
00011656 | SINAPI | TE SANITARIO DE REDUCAO, PVC, DN 100 X 75 MM, SERIE NORMAL PARA ESGOTO PREDIAL | UN | 1 |  | 26.05 |  | 26.05 |  | 26.05 | 0,00% | 2481247.6162 | 100,02%
00037591 | SINAPI | SUPORTE MAO-FRANCESA EM ACO, ABAS IGUAIS 40 CM, CAPACIDADE MINIMA 70 KG, BRANCO | UN | 1.0185 |  | 25.3375 |  | 25.8055 |  | 25.8055 | 0,00% | 2481273.4217 | 100,03%
00001200 | SINAPI | CAP PVC, SOLDAVEL, DN 100 MM, SERIE NORMAL, PARA ESGOTO PREDIAL | UN | 2 |  | 12.8875 |  | 25.775 |  | 25.775 | 0,00% | 2481299.1967 | 100,03%
I0020 | SEINFRA | ADAPTADOR SOLDAVEL C/FLANGE P/CX D'ÁGUA 32x1" | UN | 1 |  | 24.6125 |  | 24.6125 |  | 24.6125 | 0,00% | 2481323.8092 | 100,03%
00001578 | SINAPI | TERMINAL A COMPRESSAO EM COBRE ESTANHADO PARA CABO 50 MM2, 1 FURO E 1 COMPRESSAO, PARA PARAFUSO DE FIXACAO M8 | UN | 3 |  | 8.1 |  | 24.3 |  | 24.3 | 0,00% | 2481348.1092 | 100,03%
I1888 | SEINFRA | SOLUÇÃO LIMPADORA PARA PVC RIGIDO | L | 0.315 |  | 76.275 |  | 24.0266 |  | 24.0266 | 0,00% | 2481372.1358 | 100,03%
00007319 | SINAPI | TINTA ASFALTICA IMPERMEABILIZANTE DISPERSA EM AGUA, PARA MATERIAIS CIMENTICIOS | L | 1.4168 |  | 16.8625 |  | 23.8908 |  | 23.8908 | 0,00% | 2481396.0266 | 100,03%
00005068/SINAPI | ORSE | Prego de aco polido com cabeca 17 x 21 (2 x 11) | kg | 1.1729 |  | 20.05 |  | 23.5174 |  | 23.5174 | 0,00% | 2481419.544 | 100,03%
00007141 | SINAPI | TE SOLDAVEL, PVC, 90 GRAUS, 40 MM, PARA AGUA FRIA PREDIAL (NBR 5648) | UN | 2 |  | 11.7375 |  | 23.475 |  | 23.475 | 0,00% | 2481443.019 | 100,03%
00003529 | SINAPI | JOELHO PVC, SOLDAVEL, 90 GRAUS, 25 MM, COR MARROM, PARA AGUA FRIA PREDIAL | UN | 25 |  | 0.925 |  | 23.125 |  | 23.125 | 0,00% | 2481466.144 | 100,03%
00000108 | SINAPI | ADAPTADOR PVC SOLDAVEL CURTO COM BOLSA E ROSCA, 32 MM X 1", PARA AGUA FRIA | UN | 10 |  | 2.275 |  | 22.75 |  | 22.75 | 0,00% | 2481488.894 | 100,03%
11249 | ORSE | Serra circular eletrica portatil | un | 0.017835 | 0 | 1224.5625 | 0 | 21.8403 | 0 | 21.8403 | 0,00% | 2481510.7343 | 100,04%
00003862 | SINAPI | LUVA PVC SOLDAVEL, 40 MM, PARA AGUA FRIA PREDIAL | UN | 4 |  | 5.4125 |  | 21.65 |  | 21.65 | 0,00% | 2481532.3843 | 100,04%
00001873 | SINAPI | CAIXA DE PASSAGEM, EM PVC, DE 4" X 4", PARA ELETRODUTO FLEXIVEL CORRUGADO | UN | 3.6744 |  | 5.8625 |  | 21.5409 |  | 21.5409 | 0,00% | 2481553.9253 | 100,04%
00040703 | SINAPI | MARTELO DEMOLIDOR ELETRICO, COM POTENCIA DE 2.000 W, FREQUENCIA DE 1.000 IMPACTOS POR MINUTO, FORCA DE IMPACTO ENTRE 60 E 65 J, PESO DE 30 KG | UN | 0.0015162 |  | 13061.25 |  | 19.8029 |  | 19.8029 | 0,00% | 2481573.7281 | 100,04%
00036531 | SINAPI | RETROESCAVADEIRA SOBRE RODAS COM CARREGADEIRA, TRACAO 4 X 4, POTENCIA LIQUIDA 88 HP, PESO OPERACIONAL MINIMO DE 6674 KG, CAPACIDADE DA CARREGADEIRA DE 1,00 M3 E DA RETROESCAVADEIRA MINIMA DE 0,26 M3, PROFUNDIDADE DE ESCAVACAO MAXIMA DE 4,37 M | UN | 3.3399e-05 |  | 583079.225 |  | 19.4742 |  | 19.4742 | 0,00% | 2481593.2023 | 100,04%
00001894 | SINAPI | LUVA EM PVC RIGIDO ROSCAVEL, DE 2", PARA ELETRODUTO | UN | 3 |  | 6.3875 |  | 19.1625 |  | 19.1625 | 0,00% | 2481612.3648 | 100,04%
2052 | ORSE | Suporte ( receptáculo) p/ lâmpada fluorescente | un | 14.8777 |  | 1.25 |  | 18.5971 |  | 18.5971 | 0,00% | 2481630.9619 | 100,04%
00007139 | SINAPI | TE SOLDAVEL, PVC, 90 GRAUS, 25 MM, PARA AGUA FRIA PREDIAL (NBR 5648) | UN | 12 |  | 1.525 |  | 18.3 |  | 18.3 | 0,00% | 2481649.2619 | 100,04%
13348 | ORSE | Tampa de encaixe 100mm para Tê horizontal, zincada, para eletrocalha metálica(ref.: mopa ou similar) | un | 1 |  | 16.4875 |  | 16.4875 |  | 16.4875 | 0,00% | 2481665.7494 | 100,04%
I0026 | SEINFRA | ADESIVO PARA TUBO DE PVC RIGIDO | KG | 0.2075 |  | 79.2 |  | 16.434 |  | 16.434 | 0,00% | 2481682.1834 | 100,04%
00000814 | SINAPI | BUCHA DE REDUCAO DE PVC, SOLDAVEL, LONGA, COM 60 X 32 MM, PARA AGUA FRIA PREDIAL | UN | 1 |  | 16.0875 |  | 16.0875 |  | 16.0875 | 0,00% | 2481698.2709 | 100,04%
00044475 | SINAPI | GUINDASTE HIDRAULICO AUTOPROPELIDO, COM LANCA TELESCOPICA 28,80 M, CAPACIDADE MAXIMA 30 T, POTENCIA 97 KW, TRACAO 4 X 4 | UN | 9.9311e-06 |  | 1619169.675 |  | 16.0802 |  | 16.0802 | 0,00% | 2481714.3511 | 100,04%
00002684 | SINAPI | ELETRODUTO DE PVC RIGIDO ROSCAVEL DE 1 1/4", SEM LUVA | M | 1.5255 |  | 10.425 |  | 15.9033 |  | 15.9033 | 0,00% | 2481730.2544 | 100,04%
00003516 | SINAPI | JOELHO PVC, SOLDAVEL, BB, 45 GRAUS, DN 40 MM, PARA ESGOTO PREDIAL | UN | 5 |  | 3.125 |  | 15.625 |  | 15.625 | 0,00% | 2481745.8794 | 100,04%
00003850 | SINAPI | LUVA DE REDUCAO SOLDAVEL, PVC, 60 MM X 50 MM, PARA AGUA FRIA PREDIAL | UN | 1 |  | 15.5625 |  | 15.5625 |  | 15.5625 | 0,00% | 2481761.4419 | 100,05%
00012895/SINAPI | ORSE | Capacete de seguranca aba frontal com suspensao de polietileno, sem jugular (classe b) | un | 0.90613 |  | 16.875 |  | 15.2909 |  | 15.2909 | 0,00% | 2481776.7328 | 100,05%
I0280 | SEINFRA | BRITA | m³ | 0.12072 |  | 125.625 |  | 15.1661 |  | 15.1661 | 0,00% | 2481791.8989 | 100,05%
00005067/SINAPI | ORSE | Prego de aco polido com cabeca 16 x 24 (2 1/4 x 12) | kg | 0.702 |  | 21.375 |  | 15.0053 |  | 15.0053 | 0,00% | 2481806.9042 | 100,05%
00037734 | SINAPI | CACAMBA METALICA BASCULANTE COM CAPACIDADE DE 10 M3 (INCLUI MONTAGEM, NAO INCLUI CAMINHAO) | UN | 0.00014743 |  | 101668.8 |  | 14.9888 |  | 14.9888 | 0,00% | 2481821.893 | 100,05%
00004721/SINAPI | ORSE | Pedra britada n. 1 (9,5 a 19 mm) posto pedreira/fornecedor, sem frete | m³ | 0.086996 |  | 172.1875 |  | 14.9797 |  | 14.9797 | 0,00% | 2481836.8726 | 100,05%
00000820 | SINAPI | BUCHA DE REDUCAO DE PVC, SOLDAVEL, LONGA, COM 50 X 32 MM, PARA AGUA FRIA PREDIAL | UN | 2 |  | 7.275 |  | 14.55 |  | 14.55 | 0,00% | 2481851.4226 | 100,05%
00043469 | SINAPI | FERRAMENTAS - FAMILIA TOPOGRAFO - HORISTA (ENCARGOS COMPLEMENTARES - COLETADO CAIXA) | H | 164.9892 |  | 0.0875 |  | 14.4366 |  | 14.4366 | 0,00% | 2481865.8592 | 100,05%
00000406 | SINAPI | FITA ACO INOX PARA CINTAR POSTE, L = 19 MM, E = 0,5 MM (ROLO DE 30M) | UN | 0.13333 |  | 102.975 |  | 13.73 |  | 13.73 | 0,00% | 2481879.5892 | 100,05%
00040547 | SINAPI | PARAFUSO ZINCADO, AUTOBROCANTE, FLANGEADO, 4,2 MM X 19 MM | CENTO | 0.36355 |  | 36.925 |  | 13.4243 |  | 13.4243 | 0,00% | 2481893.0134 | 100,05%
00007129 | SINAPI | TE DE REDUCAO, PVC, SOLDAVEL, 90 GRAUS, 50 MM X 25 MM, PARA AGUA FRIA PREDIAL | UN | 1 |  | 12.9625 |  | 12.9625 |  | 12.9625 | 0,00% | 2481905.9759 | 100,05%
2036 | ORSE | Solucao limpadora pvc | l | 0.148 |  | 87.175 |  | 12.9019 |  | 12.9019 | 0,00% | 2481918.8778 | 100,05%
1691 | ORSE | Parafuso metal 2 1/2" x 12 p/ bucha s-10 | un | 12 |  | 1.0625 |  | 12.75 |  | 12.75 | 0,00% | 2481931.6278 | 100,05%
00001926 | SINAPI | CURVA DE PVC 45 GRAUS, SOLDAVEL, 20 MM, COR MARROM, PARA AGUA FRIA PREDIAL | UN | 4.6521 |  | 2.6875 |  | 12.5024 |  | 12.5024 | 0,00% | 2481944.1303 | 100,05%
00000119 | SINAPI | ADESIVO PLASTICO PARA PVC, BISNAGA COM 75 GR | UN | 1.225 |  | 10 |  | 12.2496 |  | 12.2496 | 0,00% | 2481956.3799 | 100,05%
00039027 | SINAPI | PREGO DE ACO POLIDO COM CABECA 19 X 36 (3 1/4 X 9) | KG | 0.4 |  | 30.4875 |  | 12.195 |  | 12.195 | 0,00% | 2481968.5749 | 100,05%
00039319 | SINAPI | TERMINAL DE VENTILACAO, 50 MM, SERIE NORMAL, ESGOTO PREDIAL | UN | 1 |  | 12.175 |  | 12.175 |  | 12.175 | 0,00% | 2481980.7499 | 100,05%
2001 | ORSE | Saída horizontal para eletroduto 1" (ref. vl 33 valemam ou similar) | un | 6 |  | 2 |  | 12 |  | 12 | 0,00% | 2481992.7499 | 100,05%
00002688 | SINAPI | ELETRODUTO PVC FLEXIVEL CORRUGADO, COR AMARELA, DE 25 MM | M | 4.5479 |  | 2.6375 |  | 11.995 |  | 11.995 | 0,00% | 2482004.7448 | 100,06%
00006155 | SINAPI | VALVULA EM PLASTICO CROMADO TIPO AMERICANA PARA PIA DE COZINHA 3.1/2" X 1.1/2", SEM ADAPTADOR | UN | 0.50923 |  | 23.2375 |  | 11.8333 |  | 11.8333 | 0,00% | 2482016.5782 | 100,06%
00012034 | SINAPI | CURVA 180 GRAUS, DE PVC RIGIDO ROSCAVEL, DE 3/4", PARA ELETRODUTO | UN | 2 |  | 5.8625 |  | 11.725 |  | 11.725 | 0,00% | 2482028.3032 | 100,06%
00003659 | SINAPI | JUNCAO SIMPLES DE REDUCAO, PVC, DN 100 X 50 MM, SERIE NORMAL PARA ESGOTO PREDIAL | UN | 0.46493 |  | 24.9625 |  | 11.6058 |  | 11.6058 | 0,00% | 2482039.9089 | 100,06%
00006141 | SINAPI | ENGATE/RABICHO FLEXIVEL PLASTICO (PVC OU ABS) BRANCO 1/2" X 30 CM | UN | 1.904 |  | 5.8375 |  | 11.1147 |  | 11.1147 | 0,00% | 2482051.0236 | 100,06%
00006153 | SINAPI | VALVULA EM PLASTICO BRANCO PARA TANQUE OU LAVATORIO 1", SEM UNHO E SEM LADRAO | UN | 1.904 |  | 5.675 |  | 10.8053 |  | 10.8053 | 0,00% | 2482061.8289 | 100,06%
00003519 | SINAPI | JOELHO PVC, SOLDAVEL, PB, 45 GRAUS, DN 75 MM, PARA ESGOTO PREDIAL | UN | 1 |  | 10.575 |  | 10.575 |  | 10.575 | 0,00% | 2482072.4039 | 100,06%
00000425 | SINAPI | GRAMPO METALICO TIPO OLHAL PARA HASTE DE ATERRAMENTO DE 5/8", CONDUTOR DE *10* A 50 MM2 | UN | 1 |  | 10.4875 |  | 10.4875 |  | 10.4875 | 0,00% | 2482082.8914 | 100,06%
00002692/SINAPI | ORSE | Desmoldante protetor para formas de madeira, de base oleosa emulsionada em agua | l | 0.97345 |  | 10.15 |  | 9.8805 |  | 9.8805 | 0,00% | 2482092.772 | 100,06%
00003148 | SINAPI | FITA VEDA ROSCA, EM PTFE, ROLO DE 18 MM X 50 M (L X C) | UN | 0.45481 |  | 20.9 |  | 9.5056 |  | 9.5056 | 0,00% | 2482102.2775 | 100,06%
00000834 | SINAPI | BUCHA DE REDUCAO DE PVC, SOLDAVEL, LONGA, COM 40 X 25 MM, PARA AGUA FRIA PREDIAL | UN | 2 |  | 4.6375 |  | 9.275 |  | 9.275 | 0,00% | 2482111.5525 | 100,06%
00012070 | SINAPI | ELETRODUTO DE PVC RIGIDO SOLDAVEL, CLASSE B, DE 40 MM | M | 1.4441 |  | 6.2875 |  | 9.08 |  | 9.08 | 0,00% | 2482120.6326 | 100,06%
138 | ORSE | Adesivo pvc em frasco de 850 gramas | kg | 0.1 |  | 90.5125 |  | 9.0512 |  | 9.0512 | 0,00% | 2482129.6838 | 100,06%
00001575 | SINAPI | TERMINAL A COMPRESSAO EM COBRE ESTANHADO PARA CABO 16 MM2, 1 FURO E 1 COMPRESSAO, PARA PARAFUSO DE FIXACAO M6 | UN | 3 |  | 2.9875 |  | 8.9625 |  | 8.9625 | 0,00% | 2482138.6463 | 100,06%
1651 | ORSE | Óculos branco proteção | pr | 1.1903 |  | 7.5 |  | 8.9275 |  | 8.9275 | 0,00% | 2482147.5738 | 100,06%
I2410 | SEINFRA | PREGO 18X27 (2.1/2" x 10) (APROXIMADAMENTE 198UN/KG) | KG | 0.5 |  | 17.75 |  | 8.875 |  | 8.875 | 0,00% | 2482156.4488 | 100,06%
00000818 | SINAPI | BUCHA DE REDUCAO DE PVC, SOLDAVEL, CURTA, COM 60 X 50 MM, PARA AGUA FRIA PREDIAL | UN | 1 |  | 8.675 |  | 8.675 |  | 8.675 | 0,00% | 2482165.1238 | 100,06%
8500 | ORSE | Terminal 100 x 50 mm para eletrocalha metalica (ref. Mopa ou similar) | un | 3 |  | 2.875 |  | 8.625 |  | 8.625 | 0,00% | 2482173.7488 | 100,06%
00001892 | SINAPI | LUVA EM PVC RIGIDO ROSCAVEL, DE 1", PARA ELETRODUTO | UN | 4 |  | 2.0625 |  | 8.25 |  | 8.25 | 0,00% | 2482181.9988 | 100,06%
00043482 | SINAPI | EPI - FAMILIA ALMOXARIFE - HORISTA (ENCARGOS COMPLEMENTARES - COLETADO CAIXA) | H | 10.2 |  | 0.7875 |  | 8.0325 |  | 8.0325 | 0,00% | 2482190.0313 | 100,06%
00005074 | SINAPI | PREGO DE ACO POLIDO COM CABECA 15 X 18 (1 1/2 X 13) | KG | 0.23425 |  | 34.1875 |  | 8.0084 |  | 8.0084 | 0,00% | 2482198.0398 | 100,06%
00005069 | SINAPI | PREGO DE ACO POLIDO COM CABECA 17 X 27 (2 1/2 X 11) | KG | 0.24824 |  | 31.1 |  | 7.7204 |  | 7.7204 | 0,00% | 2482205.7602 | 100,06%
00012894/SINAPI | ORSE | Capa para chuva em pvc com forro de poliester, com capuz (amarela ou azul) | un | 0.30204 |  | 25.1375 |  | 7.5926 |  | 7.5926 | 0,00% | 2482213.3528 | 100,06%
00037544 | SINAPI | MISTURADOR DE ARGAMASSA, EIXO HORIZONTAL, CAPACIDADE DE MISTURA 300 KG, MOTOR ELETRICO TRIFASICO 220/380 V, POTENCIA 5 CV | UN | 0.00044882 |  | 16863.7125 |  | 7.5688 |  | 7.5688 | 0,00% | 2482220.9215 | 100,06%
00001875 | SINAPI | CURVA 90 GRAUS, LONGA, DE PVC RIGIDO ROSCAVEL, DE 1 1/2", PARA ELETRODUTO | UN | 1 |  | 7.075 |  | 7.075 |  | 7.075 | 0,00% | 2482227.9965 | 100,06%
10788 | ORSE | Pá quadrada | un | 0.15333 |  | 46.125 |  | 7.0724 |  | 7.0724 | 0,00% | 2482235.069 | 100,06%
00000065 | SINAPI | ADAPTADOR PVC SOLDAVEL CURTO COM BOLSA E ROSCA, 25 MM X 3/4", PARA AGUA FRIA | UN | 6 |  | 1.1375 |  | 6.825 |  | 6.825 | 0,00% | 2482241.894 | 100,06%
00011455 | SINAPI | FERROLHO COM FECHO / TRINCO REDONDO, EM ACO GALVANIZADO / ZINCADO, DE SOBREPOR, COM COMPRIMENTO DE 8" E ESPESSURA MINIMA DA CHAPA DE 1,50 MM | UN | 0.30912 |  | 21.9875 |  | 6.7968 |  | 6.7968 | 0,00% | 2482248.6907 | 100,06%
00003398 | SINAPI | ISOLADOR DE PORCELANA, TIPO ROLDANA, DIMENSOES DE *72* X *72* MM, PARA USO EM BAIXA TENSAO | UN | 1 |  | 6.6625 |  | 6.6625 |  | 6.6625 | 0,00% | 2482255.3532 | 100,07%
00004254 | SINAPI | OPERADOR DE GUINDASTE (HORISTA) | H | 0.16267 |  | 40.3 |  | 6.5556 |  | 6.5556 | 0,00% | 2482261.9088 | 100,07%
00009875 | SINAPI | TUBO PVC, SOLDAVEL, DE 50 MM, AGUA FRIA (NBR-5648) | M | 0.31479 |  | 19.65 |  | 6.1856 |  | 6.1856 | 0,00% | 2482268.0945 | 100,07%
00000829 | SINAPI | BUCHA DE REDUCAO DE PVC, SOLDAVEL, CURTA, COM 32 X 25 MM, PARA AGUA FRIA PREDIAL | UN | 5 |  | 1.2125 |  | 6.0625 |  | 6.0625 | 0,00% | 2482274.157 | 100,07%
00007138 | SINAPI | TE SOLDAVEL, PVC, 90 GRAUS, 20 MM, PARA AGUA FRIA PREDIAL (NBR 5648) | UN | 4.6521 |  | 1.3 |  | 6.0477 |  | 6.0477 | 0,00% | 2482280.2047 | 100,07%
00001874 | SINAPI | CURVA 90 GRAUS, LONGA, DE PVC RIGIDO ROSCAVEL, DE 1 1/4", PARA ELETRODUTO | UN | 1 |  | 5.8375 |  | 5.8375 |  | 5.8375 | 0,00% | 2482286.0422 | 100,07%
11248 | ORSE | Furadeira e Parafusadeira eletrica Bosch ou Similar profissional | un | 0.017835 | 0 | 307.5 | 0 | 5.4843 | 0 | 5.4843 | 0,00% | 2482291.5265 | 100,07%
00037947 | SINAPI | TE PVC, SOLDAVEL, COM ROSCA NA BOLSA CENTRAL, 90 GRAUS, 25 MM X 3/4", PARA AGUA FRIA PREDIAL | UN | 1 |  | 5.375 |  | 5.375 |  | 5.375 | 0,00% | 2482296.9015 | 100,07%
4728 | ORSE | Talhadeira chata 10" | un | 0.23 |  | 23.225 |  | 5.3417 |  | 5.3417 | 0,00% | 2482302.2432 | 100,07%
00041898 | SINAPI | MARTELO DEMOLIDOR PNEUMATICO MANUAL, PESO DE 28 KG, COM SILENCIADOR | UN | 0.0006565 |  | 7705.175 |  | 5.0584 |  | 5.0584 | 0,00% | 2482307.3016 | 100,07%
00043462 | SINAPI | FERRAMENTAS - FAMILIA ENGENHEIRO CIVIL - HORISTA (ENCARGOS COMPLEMENTARES - COLETADO CAIXA) | H | 200.612 |  | 0.025 |  | 5.0153 |  | 5.0153 | 0,00% | 2482312.3169 | 100,07%
11247 | ORSE | Serra mármore | un | 0.012496 |  | 399.875 |  | 4.9969 |  | 4.9969 | 0,00% | 2482317.3138 | 100,07%
00007140 | SINAPI | TE SOLDAVEL, PVC, 90 GRAUS, 32 MM, PARA AGUA FRIA PREDIAL (NBR 5648) | UN | 1 |  | 4.8 |  | 4.8 |  | 4.8 | 0,00% | 2482322.1138 | 100,07%
I9452 | SEINFRA | LÂMPADA ELETRÔNICA FLUORESCENTE COMPACTA ATÉ 15W | UN | 0.32458 |  | 14.225 |  | 4.6171 |  | 4.6171 | 0,00% | 2482326.7309 | 100,07%
00001442 | SINAPI | COMPACTADOR DE SOLO TIPO PLACA VIBRATORIA REVERSIVEL, A GASOLINA 4 TEMPOS, PESO 125 A 150 KG, FORCA CENTRIF. 2500 A 2800 KGF, LARG. TRABALHO 400 A 450 MM, FREQ. VIBRACAO 4300 A 4500 RPM, VELOC. TRABALHO 15 A 20 M/MIN, POT. 5,5 A 6,0 HP | UN | 0.00034124 |  | 13296.95 |  | 4.5374 |  | 4.5374 | 0,00% | 2482331.2683 | 100,07%
00036487 | SINAPI | GUINCHO ELETRICO DE COLUNA, CAPACIDADE 400 KG, COM MOTO FREIO, MOTOR TRIFASICO DE 1,25 CV | UN | 0.00090445 |  | 4727.3875 |  | 4.2757 |  | 4.2757 | 0,00% | 2482335.544 | 100,07%
00000107 | SINAPI | ADAPTADOR PVC SOLDAVEL CURTO COM BOLSA E ROSCA, 20 MM X 1/2", PARA AGUA FRIA | UN | 4 |  | 1.0375 |  | 4.15 |  | 4.15 | 0,00% | 2482339.694 | 100,07%
11241 | ORSE | Alicate volt-amperimetro | un | 0.02344 |  | 175 |  | 4.102 |  | 4.102 | 0,00% | 2482343.796 | 100,07%
00005065 | SINAPI | PREGO DE ACO POLIDO COM CABECA 10 X 10 (7/8 X 17) | KG | 0.068704 |  | 58.05 |  | 3.9883 |  | 3.9883 | 0,00% | 2482347.7843 | 100,07%
00000119/SINAPI | ORSE | Adesivo plastico para pvc, bisnaga com 75 gr | un | 0.38 |  | 10 |  | 3.8 |  | 3.8 | 0,00% | 2482351.5843 | 100,07%
00001956 | SINAPI | CURVA DE PVC 90 GRAUS, SOLDAVEL, 25 MM, COR MARROM, PARA AGUA FRIA PREDIAL | UN | 1 |  | 3.8 |  | 3.8 |  | 3.8 | 0,00% | 2482355.3843 | 100,07%
4729 | ORSE | Marreta 1 kg com cabo | un | 0.076666 |  | 49.375 |  | 3.7854 |  | 3.7854 | 0,00% | 2482359.1696 | 100,07%
00011280 | SINAPI | CORTADEIRA DE PISO DE CONCRETO E ASFALTO, PARA DISCO PADRAO DE DIAMETRO 350 MM (14") OU 450 MM (18"), MOTOR A GASOLINA, POTENCIA 13 HP, SEM DISCO | UN | 0.0004638 |  | 7528.825 |  | 3.4919 |  | 3.4919 | 0,00% | 2482362.6615 | 100,07%
10586 | ORSE | Torquesa | un | 0.061484 |  | 56.25 |  | 3.4585 |  | 3.4585 | 0,00% | 2482366.12 | 100,07%
00043487 | SINAPI | EPI - FAMILIA ENCARREGADO GERAL - HORISTA (ENCARGOS COMPLEMENTARES - COLETADO CAIXA) | H | 2.516 |  | 1.35 |  | 3.3966 |  | 3.3966 | 0,00% | 2482369.5166 | 100,07%
00039176 | SINAPI | BUCHA EM ALUMINIO, COM ROSCA, DE 1", PARA ELETRODUTO | UN | 2 |  | 1.65 |  | 3.3 |  | 3.3 | 0,00% | 2482372.8166 | 100,07%
00011267 | SINAPI | ARRUELA LISA, REDONDA, DE LATAO POLIDO, DIAMETRO NOMINAL 5/8", DIAMETRO EXTERNO = 34 MM, DIAMETRO DO FURO = 17 MM, ESPESSURA = *2,5* MM | UN | 2 |  | 1.6125 |  | 3.225 |  | 3.225 | 0,00% | 2482376.0416 | 100,07%
00003146 | SINAPI | FITA VEDA ROSCA, EM PTFE, ROLO DE 18 MM X 10 M (L X C) | UN | 0.59373 |  | 5.3125 |  | 3.1542 |  | 3.1542 | 0,00% | 2482379.1958 | 100,07%
00001927 | SINAPI | CURVA DE PVC 45 GRAUS, SOLDAVEL, 25 MM, COR MARROM, PARA AGUA FRIA PREDIAL | UN | 1 |  | 3.125 |  | 3.125 |  | 3.125 | 0,00% | 2482382.3208 | 100,07%
00003904 | SINAPI | LUVA PVC SOLDAVEL, 25 MM, PARA AGUA FRIA PREDIAL | UN | 3 |  | 1.0375 |  | 3.1125 |  | 3.1125 | 0,00% | 2482385.4333 | 100,07%
00003542 | SINAPI | JOELHO PVC, SOLDAVEL, 90 GRAUS, 20 MM, COR MARROM, PARA AGUA FRIA PREDIAL | UN | 4 |  | 0.75 |  | 3 |  | 3 | 0,00% | 2482388.4333 | 100,07%
981 | ORSE | Fita veda rosca 18mm | m | 7.34 |  | 0.3875 |  | 2.8443 |  | 2.8443 | 0,00% | 2482391.2776 | 100,07%
2000 | ORSE | Saída horizontal para eletroduto 1 1/2" (ref. vl 33 valemam ou similar) | un | 1 |  | 2.625 |  | 2.625 |  | 2.625 | 0,00% | 2482393.9026 | 100,07%
00003903 | SINAPI | LUVA PVC SOLDAVEL, 32 MM, PARA AGUA FRIA PREDIAL | UN | 1 |  | 2.5375 |  | 2.5375 |  | 2.5375 | 0,00% | 2482396.4401 | 100,07%
00039210 | SINAPI | ARRUELA EM ALUMINIO, COM ROSCA, DE 1", PARA ELETRODUTO | UN | 2 |  | 1.225 |  | 2.45 |  | 2.45 | 0,00% | 2482398.8901 | 100,07%
00007568 | SINAPI | BUCHA DE NYLON SEM ABA S10, COM PARAFUSO DE 6,10 X 65 MM EM ACO ZINCADO COM ROSCA SOBERBA, CABECA CHATA E FENDA PHILLIPS | UN | 2.0369 |  | 1.15 |  | 2.3425 |  | 2.3425 | 0,00% | 2482401.2326 | 100,07%
00043132/SINAPI | ORSE | Arame recozido 16 bwg, d = 1,65 mm (0,016 kg/m) ou 18 bwg, d = 1,25 mm (0,01 kg/m) | kg | 0.0692 |  | 31.25 |  | 2.1625 |  | 2.1625 | 0,00% | 2482403.3951 | 100,07%
10579 | ORSE | Chave de fenda chata 30 cm | un | 0.05911 |  | 33.6125 |  | 1.9868 |  | 1.9868 | 0,00% | 2482405.3819 | 100,07%
11244 | ORSE | Martelo com unha | un | 0.03567 |  | 48.875 |  | 1.7434 |  | 1.7434 | 0,00% | 2482407.1253 | 100,07%
10585 | ORSE | Arco de serra | un | 0.061484 |  | 24.9375 |  | 1.5333 |  | 1.5333 | 0,00% | 2482408.6586 | 100,07%
00005075 | SINAPI | PREGO DE ACO POLIDO COM CABECA 18 X 30 (2 3/4 X 10) | KG | 0.048 |  | 30.5125 |  | 1.4646 |  | 1.4646 | 0,00% | 2482410.1232 | 100,07%
11240 | ORSE | Alicate com isolamento | un | 0.02344 |  | 59.6125 |  | 1.3973 |  | 1.3973 | 0,00% | 2482411.5205 | 100,07%
10282 | ORSE | Regua de alumínio c/ 2,00m (para pedreiro) | un | 0.024992 |  | 55 |  | 1.3746 |  | 1.3746 | 0,00% | 2482412.8951 | 100,07%
11245 | ORSE | Desempoladeira de madeira 12x22 | un | 0.087473 |  | 14.5 |  | 1.2684 |  | 1.2684 | 0,00% | 2482414.1634 | 100,07%
4722 | ORSE | Colher de pedreiro | un | 0.049985 |  | 23.5 |  | 1.1746 |  | 1.1746 | 0,00% | 2482415.3381 | 100,07%
11265 | ORSE | Martelo de borracha com cabo | un | 0.049985 |  | 23.4375 |  | 1.1715 |  | 1.1715 | 0,00% | 2482416.5096 | 100,07%
11246 | ORSE | Escala métrica de bambú | Un | 0.087473 |  | 12.775 |  | 1.1175 |  | 1.1175 | 0,00% | 2482417.6271 | 100,07%
4174 | ORSE | Desempenadeira de aço lisa, cabo madeira, ref:143, Atlas ou similar | un | 0.062481 |  | 16.125 |  | 1.0075 |  | 1.0075 | 0,00% | 2482418.6346 | 100,07%
10578 | ORSE | Formão grande | un | 0.03567 |  | 26.625 |  | 0.94973 |  | 0.94973 | 0,00% | 2482419.5843 | 100,07%
I1180 | SEINFRA | FITA DE VEDAÇÃO | M | 2 |  | 0.45 |  | 0.9 |  | 0.9 | 0,00% | 2482420.4843 | 100,07%
00005066 | SINAPI | PREGO DE ACO POLIDO COM CABECA 12 X 12 | KG | 0.022 |  | 40.2125 |  | 0.88467 |  | 0.88467 | 0,00% | 2482421.369 | 100,07%
10577 | ORSE | Serrote 40cm | un | 0.017835 |  | 45 |  | 0.80259 |  | 0.80259 | 0,00% | 2482422.1715 | 100,07%
00043458 | SINAPI | FERRAMENTAS - FAMILIA ALMOXARIFE - HORISTA (ENCARGOS COMPLEMENTARES - COLETADO CAIXA) | H | 10.2 |  | 0.075 |  | 0.765 |  | 0.765 | 0,00% | 2482422.9365 | 100,07%
00000828 | SINAPI | BUCHA DE REDUCAO DE PVC, SOLDAVEL, CURTA, COM 25 X 20 MM, PARA AGUA FRIA PREDIAL | UN | 1 |  | 0.75 |  | 0.75 |  | 0.75 | 0,00% | 2482423.6865 | 100,07%
11253 | ORSE | Tarracha para tubos PVC de 1/2" | un | 0.017182 |  | 43.5 |  | 0.74742 |  | 0.74742 | 0,00% | 2482424.434 | 100,07%
11256 | ORSE | Tarracha para tubos PVC de 1 1/2" | un | 0.006248 |  | 115.875 |  | 0.72399 |  | 0.72399 | 0,00% | 2482425.158 | 100,07%
11242 | ORSE | Chave inglesa 12" | un | 0.01172 |  | 55 |  | 0.6446 |  | 0.6446 | 0,00% | 2482425.8026 | 100,07%
00039315/SINAPI | ORSE | Espacador / distanciador tipo garra dupla, em plastico, cobrimento *20* mm, para ferragens de lajes e fundo de vigas | un | 1.384 |  | 0.45 |  | 0.6228 |  | 0.6228 | 0,00% | 2482426.4254 | 100,07%
11255 | ORSE | Tarracha para tubos PVC de 1" | un | 0.009372 |  | 61.25 |  | 0.57403 |  | 0.57403 | 0,00% | 2482426.9994 | 100,07%
10789 | ORSE | Nível de bolha de madeira | un | 0.024992 |  | 19.25 |  | 0.4811 |  | 0.4811 | 0,00% | 2482427.4805 | 100,07%
11243 | ORSE | Martelo sem unha | un | 0.012496 |  | 35 |  | 0.43737 |  | 0.43737 | 0,00% | 2482427.9179 | 100,07%
11264 | ORSE | Marreta de 1/2 kg com cabo | un | 0.024992 |  | 16.9 |  | 0.42237 |  | 0.42237 | 0,00% | 2482428.3402 | 100,07%
10790 | ORSE | Prumo de face | un | 0.012496 |  | 32.4375 |  | 0.40534 |  | 0.40534 | 0,00% | 2482428.7456 | 100,07%
00039017/SINAPI | ORSE | Espacador / distanciador circular com entrada lateral, em plastico, para vergalhao *4,2 a 12,5* mm, cobrimento 20 mm | un | 1.384 |  | 0.275 |  | 0.3806 |  | 0.3806 | 0,00% | 2482429.1262 | 100,07%
11254 | ORSE | Tarracha para tubos PVC de 3/4" | un | 0.010934 |  | 34.3625 |  | 0.37572 |  | 0.37572 | 0,00% | 2482429.5019 | 100,07%
00043617 | SINAPI | ADITIVO PLASTIFICANTE E ESTABILIZADOR PARA ARGAMASSAS DE ASSENTAMENTO E REBOCO, LIQUIDO E ISENTO DE CLORETOS | L | 0.036375 |  | 10.275 |  | 0.37375 |  | 0.37375 | 0,00% | 2482429.8756 | 100,07%
00043463 | SINAPI | FERRAMENTAS - FAMILIA ENCARREGADO GERAL - HORISTA (ENCARGOS COMPLEMENTARES - COLETADO CAIXA) | H | 2.516 |  | 0.1375 |  | 0.34595 |  | 0.34595 | 0,00% | 2482430.2216 | 100,07%
11257 | ORSE | Tarracha para tubos PVC de 1 1/4" | un | 0.006248 |  | 40.375 |  | 0.25226 |  | 0.25226 | 0,00% | 2482430.4739 | 100,07%
00013887 | SINAPI | DISCO DE CORTE DIAMANTADO SEGMENTADO PARA CONCRETO/ASFALTO, DIAMETRO DE *350* MM, FURO DE 25,40 MM | UN | 0.00039473 |  | 357.3375 |  | 0.14105 |  | 0.14105 | 0,00% | 2482430.6149 | 100,07%
10592 | ORSE | Lima chata 12" | un | 0.001562 |  | 47.4125 |  | 0.074058 |  | 0.074058 | 0,00% | 2482430.689 | 100,07%
10593 | ORSE | Praio simples 30cm | un | 0.001562 |  | 24.4625 |  | 0.03821 |  | 0.03821 | 0,00% | 2482430.7272 | 100,07%
00045152 | SINAPI | LOCACAO DE ESTACAO TOTAL, PRECISAO ANGULAR DE 2 A 5 SEGUNDOS, INCLUINDO ACESSORIOS | H | 1.1976 |  | 0 |  | 0 |  | 0 | 0,00% | 2482430.7272 | 100,07%
00043998 | SINAPI | CALDEIRA DE ASFALTO A GAS COM TERMOMETRO, CAPACIDADE 100 LITROS | UN | 0.0017987 |  | 0 |  | 0 |  | 0 | 0,00% | 2482430.7272 | 100,07%
Totais por Tipo
[9 empty] | Equipamento |  |  |  | R$ 29.296,93
[9 empty] | Equipamento para Aquisição Permanente |  |  |  | R$ 3.772,63
[9 empty] | Mão de Obra |  |  |  | R$ 669.721,38
[9 empty] | Material |  |  |  | R$ 1.460.152,99
[9 empty] | Serviços |  |  |  | R$ 68.580,76
[9 empty] | Taxas |  |  |  | R$ 713,98
[9 empty] | Encargos Complementares |  |  |  | R$ 249.465,25
[9 empty] | Franquia |  |  |  | R$ 726,82
[9 empty] | Total sem BDI |  | 1984650
[9 empty] | Total do BDI |  | 495990.15
[9 empty] | Total Geral |  | 2480640.15