## Curva ABC de Insumos
|  |  | Obra | B.D.I. |  |  | Encargos Sociais
|  |  | CONSTRUÇÃO DO BLOCO DE LABORATÓRIOS E SALAS MULTIUSUÁRIOS NO CAMPUS DA UFERSA EM ANGICOS/RN | 25,0% |  |  | Não Desonerado: embutido nos preços unitário dos insumos de mão de obra, de acordo com as bases.
Curva ABC de Insumos
Código | Banco | Grupo | Descrição | Und | Quantidade |  | Valor Unitário |  | Total |  |  | Peso | Valor Acumulado | Peso Acumulado
[5 empty] | Operativa | Improdutiva | Operativa | Improdutiva | Operativa | Improdutiva | Geral
00037370 | SINAPI |  | ALIMENTACAO - HORISTA (COLETADO CAIXA - ENCARGOS COMPLEMENTARES) | H | 19840.4656 |  | 6.1625 |  | 122266.8693 |  | 122266.8693 | 4,93% | 122266.8693 | 4,93%
00006111 | SINAPI |  | SERVENTE DE OBRAS (HORISTA) | H | 5577.5852 |  | 20.2625 |  | 113015.8203 |  | 113015.8203 | 4,56% | 235282.6896 | 9,49%
00004750 | SINAPI |  | PEDREIRO (HORISTA) | H | 4198.3857 |  | 24.925 |  | 104644.7639 |  | 104644.7639 | 4,22% | 339927.4536 | 13,71%
00040818 | SINAPI |  | ENCARREGADO GERAL DE OBRAS (MENSALISTA) | MES | 12 |  | 8324.6125 |  | 99895.35 |  | 99895.35 | 4,03% | 439822.8036 | 17,74%
00001379 | SINAPI |  | CIMENTO PORTLAND COMPOSTO CP II-32 | KG | 86201.3938 |  | 1.1 |  | 94821.5332 |  | 94821.5332 | 3,83% | 534644.3368 | 21,57%
00040740 | SINAPI |  | TELHA GALVALUME COM ISOLAMENTO TERMOACUSTICO EM ESPUMA RIGIDA DE POLIURETANO (PU) INJETADO, ESPESSURA DE 30 MM, DENSIDADE DE 35 KG/M3, REVESTIMENTO EM TELHA TRAPEZOIDAL NAS DUAS FACES COM ESPESSURA DE 0,50 MM CADA, ACABAMENTO NATURAL (NAO INCLUI ACESSORIOS DE FIXACAO) | m² | 557.3686 |  | 166.825 |  | 92983.01 |  | 92983.01 | 3,75% | 627627.3468 | 25,32%
00043355 | SINAPI |  | LAJE PRE-MOLDADA TRELICADA (LAJOTAS + VIGOTAS) COM LAJOTA EM POLIESTIRENO EXPANDIDO (EPS), H16, *33* X 100 X 16 CM (L X C X A) E VIGOTA VTR *12* X 16 CM (L X A), PARA PISO, UNIDIRECIONAL, SOBRECARGA DE 350 KGF/M2, VAO ATE 6,5 M (SEM COLOCACAO) | m² | 487.21 |  | 132.6375 |  | 64622.3164 |  | 64622.3164 | 2,61% | 692249.6632 | 27,93%
11332 | ORSE |  | Forro de gesso acartonado, acabamento em filme PVC, placa 625 x 625mm e perfil T, padrão linho, marca MOD-LINE ou similar, instalado | m² | 528.72 |  | 115.85 |  | 61252.212 |  | 61252.212 | 2,47% | 753501.8752 | 30,40%
00001213 | SINAPI |  | CARPINTEIRO DE FORMAS PARA CONCRETO (HORISTA) | H | 2077.8947 |  | 25.45 |  | 52882.4214 |  | 52882.4214 | 2,13% | 806384.2966 | 32,53%
00000370 | SINAPI |  | AREIA MEDIA - POSTO JAZIDA/FORNECEDOR (RETIRADO NA JAZIDA, SEM TRANSPORTE) | m³ | 268.8667 |  | 168.75 |  | 45371.248 |  | 45371.248 | 1,83% | 851755.5446 | 34,36%
12790 | ORSE |  | Janela em alumínio, cor N/P/B, tipo moldura-vidro, de correr, 1F+1M, linha 25, exclusive vidro | m² | 76.64 |  | 581.25 |  | 44547 |  | 44547 | 1,80% | 896302.5446 | 36,16%
00000368 | SINAPI |  | AREIA PARA ATERRO - POSTO JAZIDA/FORNECEDOR (RETIRADO NA JAZIDA, SEM TRANSPORTE) | m³ | 504.3513 |  | 84.375 |  | 42554.6373 |  | 42554.6373 | 1,72% | 938857.1819 | 37,88%
00007271 | SINAPI |  | BLOCO CERAMICO / TIJOLO VAZADO PARA ALVENARIA DE VEDACAO, 8 FUROS NA HORIZONTAL DE 9 X 19 X 19 CM (L X A X C) | UN | 36228.1248 |  | 1.1125 |  | 40303.7889 |  | 40303.7889 | 1,63% | 979160.9707 | 39,50%
00001527 | SINAPI |  | CONCRETO USINADO BOMBEAVEL, CLASSE DE RESISTENCIA C25, BRITA 0 E 1, SLUMP = 100 +/- 20 MM, COM BOMBEAMENTO (DISPONIBILIZACAO DE BOMBA), SEM O LANCAMENTO (NBR 8953) | m³ | 52.7789 |  | 744.9 |  | 39314.9719 |  | 39314.9719 | 1,59% | 1018475.9427 | 41,09%
00037372 | SINAPI |  | EXAMES - HORISTA (COLETADO CAIXA - ENCARGOS COMPLEMENTARES) | H | 20003.0596 |  | 1.9375 |  | 38755.928 |  | 38755.928 | 1,56% | 1057231.8707 | 42,65%
2585 | ORSE |  | Tampo/bancada de granito cinza andorinha, e=2cm | m² | 59.32 |  | 637.625 |  | 37823.915 |  | 37823.915 | 1,53% | 1095055.7857 | 44,18%
00044476 | SINAPI |  | DIVISORIA EM GRANITO, COM DUAS FACES POLIDAS, TIPO ANDORINHA/ QUARTZ/ CASTELO/ CORUMBA OU OUTROS EQUIVALENTES DA REGIAO, E= *3,0* CM | m² | 40.2885 |  | 930.575 |  | 37491.4709 |  | 37491.4709 | 1,51% | 1132547.2566 | 45,69%
00002706 | SINAPI |  | ENGENHEIRO CIVIL DE OBRA JUNIOR (HORISTA) | H | 202.952 |  | 169.75 |  | 34451.102 |  | 34451.102 | 1,39% | 1166998.3586 | 47,08%
00038408 | SINAPI |  | CONCRETO USINADO BOMBEAVEL, CLASSE DE RESISTENCIA C25, COM BRITA 0 E 1, SLUMP = 190 +/- 20 MM, EXCLUI SERVICO DE BOMBEAMENTO (NBR 8953) | m³ | 42.2603 |  | 790.3875 |  | 33402.0461 |  | 33402.0461 | 1,35% | 1200400.4046 | 48,43%
00000034 | SINAPI |  | ACO CA-50, 10,0 MM, VERGALHAO | KG | 3012.5736 |  | 10.1 |  | 30426.9931 |  | 30426.9931 | 1,23% | 1230827.3977 | 49,66%
00039599 | SINAPI |  | CABO DE REDE, PAR TRANCADO UTP, 4 PARES, CATEGORIA 6 (CAT 6), ISOLAMENTO LSZH | M | 3080.175 |  | 9.0625 |  | 27914.0859 |  | 27914.0859 | 1,13% | 1258741.4837 | 50,78%
00004491 | SINAPI |  | PONTALETE *7,5 X 7,5* CM EM PINUS, MISTA OU EQUIVALENTE DA REGIAO - BRUTA | M | 1535.195 |  | 17.3125 |  | 26578.0643 |  | 26578.0643 | 1,07% | 1285319.5479 | 51,86%
00001018 | SINAPI |  | CABO DE COBRE, FLEXIVEL, CLASSE 4 OU 5, ISOLACAO EM PVC/A, ANTICHAMA BWF-B, COBERTURA PVC-ST1, ANTICHAMA BWF-B, 1 CONDUTOR, 0,6/1 KV, SECAO NOMINAL 50 MM2 | M | 314.244 |  | 83.9625 |  | 26384.7118 |  | 26384.7118 | 1,06% | 1311704.2598 | 52,92%
00002436 | SINAPI |  | ELETRICISTA (HORISTA) | H | 904.7699 |  | 29.05 |  | 26283.5653 |  | 26283.5653 | 1,06% | 1337987.825 | 53,98%
00044528 | SINAPI |  | CIMENTO PORTLAND ESTRUTURAL BRANCO CPB - 32 OU CPB - 40 | KG | 4323 |  | 5.8625 |  | 25343.5875 |  | 25343.5875 | 1,02% | 1363331.4125 | 55,00%
7068 | ORSE |  | Cerâmica 10 x 10 cm, Tecnogres, linha Brilhante, ref. BR10060 ou similar | m² | 344.333 |  | 68.375 |  | 23543.7689 |  | 23543.7689 | 0,95% | 1386875.1814 | 55,95%
00004783 | SINAPI |  | PINTOR (HORISTA) | H | 799.0684 |  | 27.825 |  | 22234.0779 |  | 22234.0779 | 0,90% | 1409109.2593 | 56,85%
00006193 | SINAPI |  | TABUA NAO APARELHADA *2,5 X 20* CM, EM MACARANDUBA/MASSARANDUBA, ANGELIM OU EQUIVALENTE DA REGIAO - BRUTA | M | 802.4987 |  | 27.375 |  | 21968.402 |  | 21968.402 | 0,89% | 1431077.6613 | 57,74%
25 | ORSE |  | Painel lã de vidro e=50mm (isover-santa marina ref psi-30/50mm ou similar) - aplicado | m² | 248.94 |  | 84.675 |  | 21078.9945 |  | 21078.9945 | 0,85% | 1452156.6558 | 58,59%
00037371 | SINAPI |  | TRANSPORTE - HORISTA (COLETADO CAIXA - ENCARGOS COMPLEMENTARES) | H | 19639.8536 |  | 0.9125 |  | 17921.3664 |  | 17921.3664 | 0,72% | 1470078.0222 | 59,31%
00034747 | SINAPI |  | PEITORIL EM MARMORE, POLIDO, BRANCO COMUM, L= *15* CM, E= *2,0* CM, COM PINGADEIRA | M | 100.0792 |  | 167.425 |  | 16755.7601 |  | 16755.7601 | 0,68% | 1486833.7822 | 59,99%
00004760 | SINAPI |  | AZULEJISTA OU LADRILHEIRO (HORISTA) | H | 671.9955 |  | 24.925 |  | 16749.4872 |  | 16749.4872 | 0,68% | 1503583.2695 | 60,66%
00006117 | SINAPI |  | CARPINTEIRO AUXILIAR (HORISTA) | H | 754.6683 |  | 22.1375 |  | 16706.4704 |  | 16706.4704 | 0,67% | 1520289.7399 | 61,34%
00004755 | SINAPI |  | MARMORISTA / GRANITEIRO (HORISTA) | H | 663.5945 |  | 24.925 |  | 16540.0917 |  | 16540.0917 | 0,67% | 1536829.8315 | 62,00%
00039413 | SINAPI |  | PLACA / CHAPA DE GESSO ACARTONADO, STANDARD (ST), COR BRANCA, E = 12,5 MM, 1200 X 2400 MM (L X C) | m² | 524.2676 |  | 30.2625 |  | 15865.6495 |  | 15865.6495 | 0,64% | 1552695.481 | 62,64%
00000378 | SINAPI |  | ARMADOR (HORISTA) | H | 568.8664 |  | 27.4 |  | 15586.9393 |  | 15586.9393 | 0,63% | 1568282.4203 | 63,27%
00037666 | SINAPI |  | OPERADOR DE BETONEIRA ESTACIONARIA / MISTURADOR (HORISTA) | H | 698.0083 |  | 22.1625 |  | 15469.6086 |  | 15469.6086 | 0,62% | 1583752.0289 | 63,90%
00006111/SINAPI | ORSE |  | Servente de obras (horista) | h | 766.8123 |  | 19.4875 |  | 14943.2546 |  | 14943.2546 | 0,60% | 1598695.2835 | 64,50%
00004425 | SINAPI |  | VIGA NAO APARELHADA *6 X 12* CM, EM MACARANDUBA/MASSARANDUBA, ANGELIM OU EQUIVALENTE DA REGIAO - BRUTA | M | 361.7726 |  | 40.975 |  | 14823.6318 |  | 14823.6318 | 0,60% | 1613518.9154 | 65,10%
00000033 | SINAPI |  | ACO CA-50, 8,0 MM, VERGALHAO | KG | 1351.9908 |  | 10.7125 |  | 14483.2011 |  | 14483.2011 | 0,58% | 1628002.1165 | 65,68%
00000247 | SINAPI |  | AJUDANTE DE ELETRICISTA (HORISTA) | H | 645.7562 |  | 22.1375 |  | 14295.4281 |  | 14295.4281 | 0,58% | 1642297.5445 | 66,26%
00000626 | SINAPI |  | MANTA LIQUIDA DE BASE ASFALTICA MODIFICADA COM A ADICAO DE ELASTOMEROS DILUIDOS EM SOLVENTE ORGANICO, APLICACAO A FRIO (MEMBRANA DE EMULSAO ASFALTICA PARA IMPERMEABILIZACAO FLEXIVEL) | KG | 531.75 |  | 26.425 |  | 14051.4937 |  | 14051.4937 | 0,57% | 1656349.0383 | 66,83%
00043059 | SINAPI |  | ACO CA-60, 4,2 MM, OU 5,0 MM, OU 6,0 MM, OU 7,0 MM, VERGALHAO | KG | 1441.5967 |  | 9.5625 |  | 13785.2681 |  | 13785.2681 | 0,56% | 1670134.3063 | 67,38%
00004721 | SINAPI |  | PEDRA BRITADA N. 1 (9,5 A 19 MM) POSTO PEDREIRA/FORNECEDOR, SEM FRETE | m³ | 77.3111 |  | 173.925 |  | 13446.326 |  | 13446.326 | 0,54% | 1683580.6323 | 67,92%
00010492 | SINAPI |  | VIDRO LISO INCOLOR 4MM - SEM COLOCACAO | m² | 65.69 |  | 200 |  | 13138 |  | 13138 | 0,53% | 1696718.6323 | 68,45%
00001345 | SINAPI |  | CHAPA/PAINEL DE MADEIRA COMPENSADA PLASTIFICADA (MADEIRITE PLASTIFICADO) PARA FORMA DE CONCRETO, DE 2200 X 1100 MM, E = *17* MM | m² | 96.3858 |  | 134.6625 |  | 12979.549 |  | 12979.549 | 0,52% | 1709698.1813 | 68,98%
ARB07 | Próprio |  | MANTA ASFALTICA ELASTOMERICA EM POLIESTER, FACE EXPOSTA EM ALUMÍNIO, E = 4 MM, TIPO III, CLASSE B, (NBR 9952) | m² | 163.2992 |  | 78.4875 |  | 12816.947 |  | 12816.947 | 0,52% | 1722515.1283 | 69,50%
00007356 | SINAPI |  | TINTA LATEX ACRILICA PREMIUM, COR BRANCO FOSCO | L | 331.6459 |  | 37.6125 |  | 12474.0325 |  | 12474.0325 | 0,50% | 1734989.1608 | 70,00%
00040862 | SINAPI |  | ALIMENTACAO - MENSALISTA (COLETADO CAIXA - ENCARGOS COMPLEMENTARES) | MES | 12 |  | 1017.275 |  | 12207.3 |  | 12207.3 | 0,49% | 1747196.4608 | 70,49%
007190 | SBC |  | RODAPE 10cm EM POLIESTIRENO MODERNA 457 BRANCO SANTA LUZIA | M | 234.4 |  | 50.9875 |  | 11951.47 |  | 11951.47 | 0,48% | 1759147.9308 | 70,97%
6755 | ORSE |  | Cuba aço inox 60 x 50 x 30 cm | un | 4 |  | 2979.325 |  | 11917.3 |  | 11917.3 | 0,48% | 1771065.2308 | 71,45%
00002696 | SINAPI |  | ENCANADOR OU BOMBEIRO HIDRAULICO (HORISTA) | H | 485.504 |  | 24.4125 |  | 11852.3665 |  | 11852.3665 | 0,48% | 1782917.5973 | 71,93%
00000867 | SINAPI |  | CABO DE COBRE NU 50 MM2 MEIO-DURO | M | 130.515 |  | 88.2875 |  | 11522.8431 |  | 11522.8431 | 0,46% | 1794440.4404 | 72,40%
00001014 | SINAPI |  | CABO DE COBRE, FLEXIVEL, CLASSE 4 OU 5, ISOLACAO EM PVC/A, ANTICHAMA BWF-B, 1 CONDUTOR, 450/750 V, SECAO NOMINAL 2,5 MM2 | M | 3086.8048 |  | 3.7125 |  | 11459.7628 |  | 11459.7628 | 0,46% | 1805900.2032 | 72,86%
11301 | ORSE |  | Cerâmica 45 x 45 cm, eliane, linha cargo plus white ou similar | m² | 258.7201 |  | 41.65 |  | 10775.6913 |  | 10775.6913 | 0,43% | 1816675.8946 | 73,29%
00001106 | SINAPI |  | CAL HIDRATADA CH-I PARA ARGAMASSAS | KG | 11729.0467 |  | 0.9 |  | 10556.142 |  | 10556.142 | 0,43% | 1827232.0366 | 73,72%
2183 | ORSE |  | Tela aço soldada nervurada CA-60, Q-61, malha 15x15cm, ferro 3.4mm, painel 2,45x6,0m, (0,97kg/m²), Telcon ou similar | m² | 1160.511 |  | 8.9625 |  | 10401.0798 |  | 10401.0798 | 0,42% | 1837633.1165 | 74,14%
00043489 | SINAPI |  | EPI - FAMILIA PEDREIRO - HORISTA (ENCARGOS COMPLEMENTARES - COLETADO CAIXA) | H | 6470.0513 |  | 1.5625 |  | 10109.4552 |  | 10109.4552 | 0,41% | 1847742.5716 | 74,55%
00010749 | SINAPI |  | LOCACAO DE ESCORA METALICA TELESCOPICA, COM ALTURA REGULAVEL DE *1,80* A *3,20* M, COM CAPACIDADE DE CARGA DE NO MINIMO 1000 KGF (10 KN), INCLUSO TRIPE E FORCADO | UNXMES | 438.9742 |  | 22.1875 |  | 9739.7396 |  | 9739.7396 | 0,39% | 1857482.3113 | 74,94%
00043055 | SINAPI |  | ACO CA-50, 12,5 MM OU 16,0 MM, VERGALHAO | KG | 1054.4001 |  | 8.75 |  | 9226.0009 |  | 9226.0009 | 0,37% | 1866708.3121 | 75,31%
00043491 | SINAPI |  | EPI - FAMILIA SERVENTE - HORISTA (ENCARGOS COMPLEMENTARES - COLETADO CAIXA) | H | 5539.5502 |  | 1.6375 |  | 9071.0135 |  | 9071.0135 | 0,37% | 1875779.3256 | 75,68%
I8274 | SEINFRA |  | FORRAMENTO OU BATENTE DE MADEIRA, L = 15 cm | CJ | 28.28 |  | 320.5375 |  | 9064.8005 |  | 9064.8005 | 0,37% | 1884844.1261 | 76,04%
00002355 | SINAPI |  | DESENHISTA DETALHISTA (HORISTA) | H | 163.5468 |  | 54.5 |  | 8913.3006 |  | 8913.3006 | 0,36% | 1893757.4268 | 76,40%
I6497 | SEINFRA |  | CERÂMICA ESMALTADA DIMENSÕES ATÉ 10x10cm (100 cm²) - DECORATIVA | m² | 167.673 |  | 53.15 |  | 8911.8199 |  | 8911.8199 | 0,36% | 1902669.2467 | 76,76%
00039422 | SINAPI |  | PERFIL MONTANTE, FORMATO C, EM ACO ZINCADO, PARA ESTRUTURA PAREDE DRYWALL, E = 0,5 MM, 70 X 3000 MM (L X C) | M | 725.3863 |  | 12.025 |  | 8722.7698 |  | 8722.7698 | 0,35% | 1911392.0166 | 77,12%
00004824 | SINAPI |  | GRANILHA/ GRANA/ PEDRISCO OU AGREGADO EM MARMORE/ GRANITO/ QUARTZO E CALCARIO, PRETO, CINZA, PALHA OU BRANCO | KG | 8646 |  | 1 |  | 8646 |  | 8646 | 0,35% | 1920038.0166 | 77,46%
008823 | SBC |  | ENSAIO - ENSAIO DE RESISTENCIA A COMPRESSAO SIMPLES - CONCRETO | UN | 68 |  | 126.2125 |  | 8582.45 |  | 8582.45 | 0,35% | 1928620.4666 | 77,81%
00004730 | SINAPI |  | PEDRA DE MAO OU PEDRA RACHAO PARA ARRIMO/FUNDACAO (POSTO PEDREIRA/FORNECEDOR, SEM FRETE) | m³ | 46.1114 |  | 180.95 |  | 8343.8669 |  | 8343.8669 | 0,34% | 1936964.3335 | 78,15%
00000516 | SINAPI |  | ASFALTO MODIFICADO TIPO II - NBR 9910 (ASFALTO OXIDADO PARA IMPERMEABILIZACAO, COEFICIENTE DE PENETRACAO 20-35) | KG | 535.0532 |  | 15.5625 |  | 8326.7654 |  | 8326.7654 | 0,34% | 1945291.0989 | 78,48%
I8394 | SEINFRA |  | LUMINÁRIA DE EMBUTIR CORPO E GRADE DE PROTEÇÃO EM LIGA DE ALUMÍNIO FUNDIDO, REFLETOR EM CHAPA DE ALUMÍNIO ANODIZADO | UN | 55 |  | 149.0875 |  | 8199.8125 |  | 8199.8125 | 0,33% | 1953490.9114 | 78,81%
00037552 | SINAPI |  | ARGAMASSA INDUSTRIALIZADA PARA CHAPISCO ROLADO | KG | 1980.7208 |  | 4.0625 |  | 8046.6783 |  | 8046.6783 | 0,32% | 1961537.5897 | 79,14%
00000378/SINAPI | ORSE |  | Armador (horista) | h | 307.4214 |  | 25.5625 |  | 7858.4598 |  | 7858.4598 | 0,32% | 1969396.0495 | 79,46%
00004230 | SINAPI |  | OPERADOR DE MAQUINAS E TRATORES DIVERSOS - TERRAPLANAGEM (HORISTA) | H | 313.2146 |  | 25.0625 |  | 7849.9405 |  | 7849.9405 | 0,32% | 1977245.99 | 79,77%
00001214 | SINAPI |  | CARPINTEIRO DE ESQUADRIAS (HORISTA) | H | 309.9685 |  | 24.225 |  | 7508.9862 |  | 7508.9862 | 0,30% | 1984754.9762 | 80,08%
00012873 | SINAPI |  | IMPERMEABILIZADOR (HORISTA) | H | 297.9244 |  | 24.925 |  | 7425.7665 |  | 7425.7665 | 0,30% | 1992180.7426 | 80,38%
00000246 | SINAPI |  | AUXILIAR DE ENCANADOR OU BOMBEIRO HIDRAULICO (HORISTA) | H | 327.4319 |  | 22.1375 |  | 7248.5232 |  | 7248.5232 | 0,29% | 1999429.2658 | 80,67%
00044497 | SINAPI |  | MONTADOR DE ESTRUTURAS METALICAS HORISTA | H | 307.7932 |  | 22.7625 |  | 7006.1437 |  | 7006.1437 | 0,28% | 2006435.4095 | 80,95%
00020259 | SINAPI |  | PERFIL DE BORRACHA EPDM MACICO *12 X 15* MM PARA ESQUADRIAS | M | 473.913 |  | 14.375 |  | 6812.4991 |  | 6812.4991 | 0,27% | 2013247.9086 | 81,23%
00034353 | SINAPI |  | ARGAMASSA COLANTE AC II | KG | 2910.1638 |  | 2.3 |  | 6693.3769 |  | 6693.3769 | 0,27% | 2019941.2855 | 81,50%
9363 | ORSE |  | Cumeeira termoacustica | m | 36.75 |  | 179.5875 |  | 6599.8406 |  | 6599.8406 | 0,27% | 2026541.1261 | 81,76%
00001358 | SINAPI |  | CHAPA/PAINEL DE MADEIRA COMPENSADA RESINADA (MADEIRITE RESINADO ROSA) PARA FORMA DE CONCRETO, DE 2200 X 1100 MM, E = 17 MM | m² | 88.8281 |  | 73.7875 |  | 6554.4055 |  | 6554.4055 | 0,26% | 2033095.5315 | 82,03%
00010556 | SINAPI |  | PORTA DE MADEIRA, FOLHA MEDIA (NBR 15930) DE 900 X 2100 MM, DE 35 MM A 40 MM DE ESPESSURA, NUCLEO SEMI-SOLIDO (SARRAFEADO), CAPA LISA EM HDF, ACABAMENTO EM PRIMER PARA PINTURA | UN | 16 |  | 404.05 |  | 6464.8 |  | 6464.8 | 0,26% | 2039560.3315 | 82,29%
00037595 | SINAPI |  | ARGAMASSA COLANTE TIPO AC III | KG | 1681.7046 |  | 3.8 |  | 6390.4774 |  | 6390.4774 | 0,26% | 2045950.8089 | 82,54%
00004517 | SINAPI |  | SARRAFO *2,5 X 7,5* CM EM PINUS, MISTA OU EQUIVALENTE DA REGIAO - BRUTA | M | 1036.4345 |  | 6.05 |  | 6270.4286 |  | 6270.4286 | 0,25% | 2052221.2375 | 82,80%
00038877 | SINAPI |  | MASSA PREMIUM PARA TEXTURA LISA DE BASE ACRILICA, USO INTERNO E EXTERNO | KG | 666.3616 |  | 8.975 |  | 5980.5956 |  | 5980.5956 | 0,24% | 2058201.8332 | 83,04%
I0690 | SEINFRA |  | CAMINHÃO BASCULANTE 6 M3 (CHP) | H | 24.5731 |  | 220.8253 |  | 5426.3616 |  | 5426.3616 | 0,22% | 2063628.1948 | 83,26%
00007243 | SINAPI |  | TELHA TRAPEZOIDAL EM ACO ZINCADO, SEM PINTURA, ALTURA DE APROXIMADAMENTE 40 MM, ESPESSURA DE 0,50 MM E LARGURA UTIL DE 980 MM | m² | 107.6988 |  | 49.8875 |  | 5372.8239 |  | 5372.8239 | 0,22% | 2069001.0187 | 83,47%
00043465 | SINAPI |  | FERRAMENTAS - FAMILIA PEDREIRO - HORISTA (ENCARGOS COMPLEMENTARES - COLETADO CAIXA) | H | 6470.0513 |  | 0.825 |  | 5337.7923 |  | 5337.7923 | 0,22% | 2074338.811 | 83,69%
00010422 | SINAPI |  | BACIA SANITARIA (VASO) COM CAIXA ACOPLADA, SIFAO APARENTE, DE LOUCA BRANCA (SEM ASSENTO) | UN | 9.3948 |  | 560.2875 |  | 5263.78 |  | 5263.78 | 0,21% | 2079602.5911 | 83,90%
00000995 | SINAPI |  | CABO DE COBRE, FLEXIVEL, CLASSE 4 OU 5, ISOLACAO EM PVC/A, ANTICHAMA BWF-B, COBERTURA PVC-ST1, ANTICHAMA BWF-B, 1 CONDUTOR, 0,6/1 KV, SECAO NOMINAL 16 MM2 | M | 198.944 |  | 25.9125 |  | 5155.1364 |  | 5155.1364 | 0,21% | 2084757.7275 | 84,11%
00043483 | SINAPI |  | EPI - FAMILIA CARPINTEIRO DE FORMAS - HORISTA (ENCARGOS COMPLEMENTARES - COLETADO CAIXA) | H | 3140.7036 |  | 1.5375 |  | 4828.8318 |  | 4828.8318 | 0,19% | 2089586.5593 | 84,31%
00011029 | SINAPI |  | HASTE RETA PARA GANCHO DE FERRO GALVANIZADO, COM ROSCA 1/4" X 30 CM PARA FIXACAO DE TELHA METALICA, INCLUI PORCA E ARRUELAS DE VEDACAO | CJ | 2018.394 |  | 2.375 |  | 4793.6857 |  | 4793.6857 | 0,19% | 2094380.245 | 84,50%
00001020 | SINAPI |  | CABO DE COBRE, FLEXIVEL, CLASSE 4 OU 5, ISOLACAO EM PVC/A, ANTICHAMA BWF-B, COBERTURA PVC-ST1, ANTICHAMA BWF-B, 1 CONDUTOR, 0,6/1 KV, SECAO NOMINAL 10 MM2 | M | 290.8313 |  | 16.275 |  | 4733.2788 |  | 4733.2788 | 0,19% | 2099113.5238 | 84,69%
00020193 | SINAPI |  | LOCACAO DE ANDAIME METALICO TIPO FACHADEIRO, PECAS COM APROXIMADAMENTE 1,20 M DE LARGURA E 2,0 M DE ALTURA, INCLUINDO DIAGONAIS EM X, BARRAS DE LIGACAO, SAPATAS E DEMAIS ITENS NECESSARIOS A MONTAGEM (NAO INCLUI INSTALACAO) | M2XMES | 249.6 |  | 18.75 |  | 4680 |  | 4680 | 0,19% | 2103793.5238 | 84,88%
I8348 | SEINFRA |  | PORTA EM ALUMÍNIO ANODIZADO PRETO, DE ABRIR, COM BANDEIROLA E/OU PEITORIL, SEM VIDRO | m² | 7.36 |  | 618.0125 |  | 4548.572 |  | 4548.572 | 0,18% | 2108342.0958 | 85,06%
00043132 | SINAPI |  | ARAME RECOZIDO 16 BWG, D = 1,65 MM (0,016 KG/M) OU 18 BWG, D = 1,25 MM (0,01 KG/M) | KG | 158.1047 |  | 28.75 |  | 4545.5091 |  | 4545.5091 | 0,18% | 2112887.6049 | 85,25%
00007194 | SINAPI |  | TELHA DE FIBROCIMENTO ONDULADA E = 6 MM, DE 2,44 X 1,10 M (SEM AMIANTO) | m² | 110.9864 |  | 40.2875 |  | 4471.3649 |  | 4471.3649 | 0,18% | 2117358.9698 | 85,43%
00000395 | SINAPI |  | ABRACADEIRA EM ACO PARA AMARRACAO DE ELETRODUTOS, TIPO D, COM 1 1/4" E PARAFUSO DE FIXACAO | UN | 697.0125 |  | 6.4 |  | 4460.88 |  | 4460.88 | 0,18% | 2121819.8498 | 85,61%
00001213/SINAPI | ORSE |  | Carpinteiro de formas para concreto (horista) | h | 173.3782 |  | 25.5625 |  | 4431.9815 |  | 4431.9815 | 0,18% | 2126251.8312 | 85,78%
I0823 | SEINFRA |  | COBOGO DE CONCRETO TIPO VENEZIANO (50X50X6)CM | UN | 164.44 |  | 26.8125 |  | 4409.0475 |  | 4409.0475 | 0,18% | 2130660.8787 | 85,96%
2755 | ORSE |  | Cerâmica 45 x 45 cm, pei- 5, porto bello, linha laser, gelo ou similar | m² | 76.5108 |  | 57.2875 |  | 4383.1125 |  | 4383.1125 | 0,18% | 2135043.9912 | 86,14%
I0118 | SEINFRA |  | ARGAMASSA PRE-FABRICADA PARA REJUNTAMENTO | KG | 529.4549 |  | 8.2125 |  | 4348.1484 |  | 4348.1484 | 0,18% | 2139392.1396 | 86,31%
00043467 | SINAPI |  | FERRAMENTAS - FAMILIA SERVENTE - HORISTA (ENCARGOS COMPLEMENTARES - COLETADO CAIXA) | H | 5539.5502 |  | 0.775 |  | 4293.1514 |  | 4293.1514 | 0,17% | 2143685.291 | 86,49%
00040275 | SINAPI |  | LOCACAO DE VIGA SANDUICHE METALICA VAZADA PARA TRAVAMENTO DE PILARES, ALTURA DE *8* CM, LARGURA DE *6* CM E EXTENSAO DE 2 M | UNXMES | 205.721 |  | 20 |  | 4114.4204 |  | 4114.4204 | 0,17% | 2147799.7114 | 86,65%
00001013 | SINAPI |  | CABO DE COBRE, FLEXIVEL, CLASSE 4 OU 5, ISOLACAO EM PVC/A, ANTICHAMA BWF-B, 1 CONDUTOR, 450/750 V, SECAO NOMINAL 1,5 MM2 | M | 1649.477 |  | 2.3375 |  | 3855.6524 |  | 3855.6524 | 0,16% | 2151655.3638 | 86,81%
00040863 | SINAPI |  | EXAMES - MENSALISTA (COLETADO CAIXA - ENCARGOS COMPLEMENTARES) | MES | 12 |  | 319.075 |  | 3828.9 |  | 3828.9 | 0,15% | 2155484.2638 | 86,96%
00039596 | SINAPI |  | PATCH PANEL, 24 PORTAS, CATEGORIA 6, PARA FIXACAO EM RACKS DE 19" DE LARGURA E 1 U DE ALTURA | UN | 4 |  | 954.0625 |  | 3816.25 |  | 3816.25 | 0,15% | 2159300.5138 | 87,12%
00009869 | SINAPI |  | TUBO PVC, SOLDAVEL, DE 32 MM, AGUA FRIA (NBR-5648) | M | 325.3978 |  | 11.4125 |  | 3713.602 |  | 3713.602 | 0,15% | 2163014.1158 | 87,27%
00039665 | SINAPI |  | TUBO DE COBRE FLEXIVEL, D = 5/8", E = 0,79 MM, PARA AR-CONDICIONADO/ INSTALACOES GAS RESIDENCIAIS E COMERCIAIS | M | 53.2841 |  | 66.9 |  | 3564.7047 |  | 3564.7047 | 0,14% | 2166578.8205 | 87,41%
I2312 | SEINFRA |  | ELETRICISTA | H | 103.528 |  | 33.5625 |  | 3474.6585 |  | 3474.6585 | 0,14% | 2170053.479 | 87,55%
00004015 | SINAPI |  | MANTA ASFALTICA ELASTOMERICA EM POLIESTER 4 MM, TIPO III, CLASSE B, ACABAMENTO PP (NBR 9952) | m² | 47.3536 |  | 71.775 |  | 3398.8028 |  | 3398.8028 | 0,14% | 2173452.2819 | 87,69%
00003081 | SINAPI |  | FECHADURA ESPELHO PARA PORTA EXTERNA, EM ACO INOX (MAQUINA, TESTA E CONTRA-TESTA) E EM ZAMAC (MACANETA, LINGUETA E TRINCOS) COM ACABAMENTO CROMADO, MAQUINA DE 55 MM, INCLUINDO CHAVE TIPO CILINDRO | CJ | 21 |  | 160.75 |  | 3375.75 |  | 3375.75 | 0,14% | 2176828.0319 | 87,83%
00010555 | SINAPI |  | PORTA DE MADEIRA, FOLHA MEDIA (NBR 15930) DE 800 X 2100 MM, DE 35 MM A 40 MM DE ESPESSURA, NUCLEO SEMI-SOLIDO (SARRAFEADO), CAPA LISA EM HDF, ACABAMENTO EM PRIMER PARA PINTURA | UN | 10.9299 |  | 303.8875 |  | 3321.4466 |  | 3321.4466 | 0,13% | 2180149.4785 | 87,96%
00037411 | SINAPI |  | TELA DE ACO SOLDADA GALVANIZADA/ZINCADA PARA ALVENARIA, FIO D = *1,24 MM, MALHA 25 X 25 MM | m² | 176.8369 |  | 18.7375 |  | 3313.4818 |  | 3313.4818 | 0,13% | 2183462.9603 | 88,09%
00004813 | SINAPI |  | PLACA DE OBRA (PARA CONSTRUCAO CIVIL) EM CHAPA GALVANIZADA *N. 22*, ADESIVADA, DE *2,4 X 1,2* M (SEM POSTES PARA FIXACAO) | m² | 6.08 |  | 540 |  | 3283.2 |  | 3283.2 | 0,13% | 2186746.1603 | 88,23%
00004750/SINAPI | ORSE |  | Pedreiro (horista) | h | 124.8632 |  | 25.5625 |  | 3191.8161 |  | 3191.8161 | 0,13% | 2189937.9764 | 88,35%
2583 | ORSE |  | Película insulfilm G 5 | m² | 39.07 |  | 81.4875 |  | 3183.7166 |  | 3183.7166 | 0,13% | 2193121.693 | 88,48%
00034640 | SINAPI |  | CAIXA D'AGUA / RESERVATORIO EM POLIETILENO, 2000 LITROS, COM TAMPA | UN | 2 |  | 1582.7375 |  | 3165.475 |  | 3165.475 | 0,13% | 2196287.168 | 88,61%
00043626 | SINAPI |  | MASSA CORRIDA PARA SUPERFICIES DE AMBIENTES INTERNOS | KG | 1198.3021 |  | 2.625 |  | 3145.543 |  | 3145.543 | 0,13% | 2199432.7111 | 88,74%
00043777 | SINAPI |  | PORTA DE MADEIRA, FOLHA LEVE (NBR 15930), DE 600 X 2100 MM, E = 35 MM, NUCLEO COLMEIA, CAPA LISA EM HDF, ACABAMENTO MELAMINICO EM PADRAO MADEIRA | UN | 9.1953 |  | 327.7 |  | 3013.316 |  | 3013.316 | 0,12% | 2202446.027 | 88,86%
00006114 | SINAPI |  | AJUDANTE DE ARMADOR (HORISTA) | H | 133.6107 |  | 22.1375 |  | 2957.8061 |  | 2957.8061 | 0,12% | 2205403.8331 | 88,98%
00040339 | SINAPI |  | LOCACAO DE CRUZETA, SIMPLES, PARA ESCORA METALICA, COMPRIMENTO ENTRE 50 A 60 CM, PARA ESCORA DE 1,80 A 3,20 METROS E TUBO EXTERNO ATE 48 MM DE DIAMETRO | UNXMES | 438.9742 |  | 6.7125 |  | 2946.6142 |  | 2946.6142 | 0,12% | 2208350.4473 | 89,10%
00004221 | SINAPI |  | OLEO DIESEL COMBUSTIVEL COMUM METROPOLITANO S-10 OU S-500 | L | 325.7569 |  | 8.9875 |  | 2927.7403 |  | 2927.7403 | 0,12% | 2211278.1876 | 89,22%
00011587 | SINAPI |  | FORRO DE PVC LISO, BRANCO, REGUA DE 10 CM, ESPESSURA APROXIMADA DE 8 MM (COM COLOCACAO / SEM ESTRUTURA METALICA) | m² | 24.9252 |  | 115.8 |  | 2886.3326 |  | 2886.3326 | 0,12% | 2214164.5202 | 89,33%
00007334 | SINAPI |  | ADITIVO ADESIVO LIQUIDO PARA ARGAMASSAS DE REVESTIMENTOS CIMENTICIOS | L | 133.6881 |  | 21.4375 |  | 2865.9386 |  | 2865.9386 | 0,12% | 2217030.4588 | 89,45%
002360 | SBC |  | COLA BASE DE LATEX | KG | 58.6 |  | 48.75 |  | 2856.75 |  | 2856.75 | 0,12% | 2219887.2088 | 89,56%
00020232 | SINAPI |  | SOLEIRA EM GRANITO, POLIDO, TIPO ANDORINHA/ QUARTZ/ CASTELO/ CORUMBA OU OUTROS EQUIVALENTES DA REGIAO, L= *15* CM, E= *2,0* CM | M | 24.15 |  | 117.1875 |  | 2830.0781 |  | 2830.0781 | 0,11% | 2222717.2869 | 89,68%
I0705 | SEINFRA |  | CAMINHÃO COMERC. EQUIP. C/GUINDASTE (CHP) | H | 13.024 |  | 215.8891 |  | 2811.7393 |  | 2811.7393 | 0,11% | 2225529.0263 | 89,79%
00039660 | SINAPI |  | TUBO DE COBRE FLEXIVEL, D = 1/2", E = 0,79 MM, PARA AR-CONDICIONADO/ INSTALACOES GAS RESIDENCIAIS E COMERCIAIS | M | 52.0568 |  | 53.7875 |  | 2800.0054 |  | 2800.0054 | 0,11% | 2228329.0316 | 89,90%
I0042 | SEINFRA |  | AJUDANTE DE ELETRICISTA | H | 106.028 |  | 26.375 |  | 2796.4885 |  | 2796.4885 | 0,11% | 2231125.5201 | 90,02%
00045333 | SINAPI |  | ABERTURA PARA ENCAIXE DE CUBA OU LAVATORIO EM BANCADA DE MARMORE/ GRANITO OU OUTRO TIPO DE PEDRA NATURAL | UN | 11 |  | 251.9625 |  | 2771.5875 |  | 2771.5875 | 0,11% | 2233897.1076 | 90,13%
00020017 | SINAPI |  | GUARNICAO / ALIZAR / VISTA LISA EM MADEIRA MACICA, PARA PORTA, E = *1* CM, L = *5* CM, CEDRINHO / ANGELIM COMERCIAL / TAURI/ CURUPIXA / PEROBA / CUMARU OU EQUIVALENTE DA REGIAO | M | 275.631 |  | 10 |  | 2756.31 |  | 2756.31 | 0,11% | 2236653.4176 | 90,24%
00037373 | SINAPI |  | SEGURO - HORISTA (COLETADO CAIXA - ENCARGOS COMPLEMENTARES) | H | 20003.0596 |  | 0.1375 |  | 2750.4207 |  | 2750.4207 | 0,11% | 2239403.8383 | 90,35%
00006085 | SINAPI |  | SELADOR ACRILICO OPACO PREMIUM INTERIOR/EXTERIOR | L | 321.7285 |  | 8.425 |  | 2710.5627 |  | 2710.5627 | 0,11% | 2242114.401 | 90,46%
00043499 | SINAPI |  | EPI - FAMILIA ENCARREGADO GERAL - MENSALISTA (ENCARGOS COMPLEMENTARES - COLETADO CAIXA) | MES | 12 |  | 224.6125 |  | 2695.35 |  | 2695.35 | 0,11% | 2244809.751 | 90,57%
158 | ORSE |  | Almoço (Participação do empregador) | un | 153.239 |  | 17.5 |  | 2681.6834 |  | 2681.6834 | 0,11% | 2247491.4344 | 90,68%
00000032 | SINAPI |  | ACO CA-50, 6,3 MM, VERGALHAO | KG | 250.0855 |  | 10.65 |  | 2663.4106 |  | 2663.4106 | 0,11% | 2250154.8449 | 90,78%
00002436/SINAPI | ORSE |  | Eletricista (horista) | h | 103.8 |  | 25.5625 |  | 2653.3875 |  | 2653.3875 | 0,11% | 2252808.2324 | 90,89%
10053 | ORSE |  | Torneira de mesa com fechamento automático, ref.1173, linha Decamatic Eco, DECA ou similar | un | 8 |  | 327.5 |  | 2620 |  | 2620 | 0,11% | 2255428.2324 | 91,00%
00039432 | SINAPI |  | FITA DE PAPEL REFORCADA COM LAMINA DE METAL PARA REFORCO DE CANTOS DE CHAPA DE GESSO PARA DRYWALL | M | 612.2761 |  | 4.1875 |  | 2563.9062 |  | 2563.9062 | 0,10% | 2257992.1386 | 91,10%
00004433 | SINAPI |  | CAIBRO NAO APARELHADO *6 X 6* CM, EM MACARANDUBA/MASSARANDUBA, ANGELIM OU EQUIVALENTE DA REGIAO - BRUTA | M | 66 |  | 37.8875 |  | 2500.575 |  | 2500.575 | 0,10% | 2260492.7136 | 91,20%
10504 | ORSE |  | Chuveiro e lava-olhos de emergência e bacia em aço inox, da marca Adamo, ref.01486 ou similar | un | 1 |  | 2493.35 |  | 2493.35 |  | 2493.35 | 0,10% | 2262986.0636 | 91,30%
00039419 | SINAPI |  | PERFIL GUIA, FORMATO U, EM ACO ZINCADO, PARA ESTRUTURA PAREDE DRYWALL, E = 0,5 MM, 70 X 3000 MM (L X C) | M | 226.9586 |  | 10.6 |  | 2405.7611 |  | 2405.7611 | 0,10% | 2265391.8247 | 91,40%
00040287 | SINAPI |  | LOCACAO DE BARRA DE ANCORAGEM DE 0,80 A 1,20 M DE EXTENSAO, COM ROSCA DE 5/8", INCLUINDO PORCA E FLANGE | MES | 323.1629 |  | 7.3625 |  | 2379.287 |  | 2379.287 | 0,10% | 2267771.1117 | 91,49%
00034360 | SINAPI |  | PERFIL DE ALUMINIO ANODIZADO | KG | 40.56 |  | 58.0375 |  | 2354.001 |  | 2354.001 | 0,09% | 2270125.1127 | 91,59%
00010698 | SINAPI |  | DIVISORIA, PLACA PRE-MOLDADA EM GRANILITE, MARMORITE OU GRANITINA, E = *3 CM | m² | 8.2212 |  | 283.3625 |  | 2329.5662 |  | 2329.5662 | 0,09% | 2272454.6789 | 91,68%
00000981 | SINAPI |  | CABO DE COBRE, FLEXIVEL, CLASSE 4 OU 5, ISOLACAO EM PVC/A, ANTICHAMA BWF-B, 1 CONDUTOR, 450/750 V, SECAO NOMINAL 4 MM2 | M | 376.6309 |  | 6.15 |  | 2316.2799 |  | 2316.2799 | 0,09% | 2274770.9588 | 91,78%
7 | Próprio |  | QUADRO GERAL PRÉ-MONTADO, DE SOBREPOR, CONFECCIONADO EM AÇO CARBONO, CHAPA Nº 18 USG, COM TRATAMENTO QUÍMICO ANTI-CORROSIVO, PINTURA ELETROSTÁTICA, EM PÓ, A BASE DE EPÓXI, ACABAMENTO CINZA RAL 7032, GRAU DE PROTEÇÃO IP-54, DISPONDO DE: PORTA COM FECHO RÁPIDO, FLANGES, PLACA DE MONTAGEM NA COR LARANJA, ESPELHO EM ACRÍLICO, BARRAMENTOS TRIFÁSICO, NEUTRO E TERRA, CORRENTE NOMINAL MÍNIMA DE 175 A, CANALETAS E DEMAIS ACESSÓRIOS DE ORGANIZAÇÃO INTERNA, ETIQUETAS DE IDENTIFICAÇÃO DOS DISJUNTORES, DIM: 600 X 500 X 200 MM, EXCLUSIVE DISJUNTORES | UN | 1 |  | 2300 |  | 2300 |  | 2300 | 0,09% | 2277070.9588 | 91,87%
I2391 | SEINFRA |  | PEDREIRO | H | 68.145 |  | 33.575 |  | 2287.9684 |  | 2287.9684 | 0,09% | 2279358.9272 | 91,96%
00013395 | SINAPI |  | QUADRO DE DISTRIBUICAO COM BARRAMENTO TRIFASICO, DE EMBUTIR, EM CHAPA DE ACO GALVANIZADO, PARA 18 DISJUNTORES DIN, 100 A | UN | 4 |  | 569.4875 |  | 2277.95 |  | 2277.95 | 0,09% | 2281636.8772 | 92,05%
00006189 | SINAPI |  | TABUA NAO APARELHADA *2,5 X 30* CM, EM MACARANDUBA/MASSARANDUBA, ANGELIM OU EQUIVALENTE DA REGIAO - BRUTA | M | 56.3228 |  | 39.9625 |  | 2250.7999 |  | 2250.7999 | 0,09% | 2283887.6771 | 92,14%
I6828 | SEINFRA |  | RACK FECHADO 24 U's, 670mm PROFUNDIDADE PADRÃO 19" | UN | 1 |  | 2234.4 |  | 2234.4 |  | 2234.4 | 0,09% | 2286122.0771 | 92,23%
00010567 | SINAPI |  | TABUA *2,5 X 23* CM EM PINUS, MISTA OU EQUIVALENTE DA REGIAO - BRUTA | M | 114.0141 |  | 19.5625 |  | 2230.4001 |  | 2230.4001 | 0,09% | 2288352.4772 | 92,32%
00043484 | SINAPI |  | EPI - FAMILIA ELETRICISTA - HORISTA (ENCARGOS COMPLEMENTARES - COLETADO CAIXA) | H | 1506.7362 |  | 1.4625 |  | 2203.6017 |  | 2203.6017 | 0,09% | 2290556.0789 | 92,41%
00039664 | SINAPI |  | TUBO DE COBRE FLEXIVEL, D = 3/8", E = 0,79 MM, PARA AR-CONDICIONADO/ INSTALACOES GAS RESIDENCIAIS E COMERCIAIS | M | 53.2841 |  | 39.65 |  | 2112.7136 |  | 2112.7136 | 0,09% | 2292668.7926 | 92,50%
00000511 | SINAPI |  | PRIMER PARA MANTA ASFALTICA A BASE DE ASFALTO MODIFICADO DILUIDO EM SOLVENTE, APLICACAO A FRIO | L | 108.3501 |  | 19.2375 |  | 2084.3859 |  | 2084.3859 | 0,08% | 2294753.1785 | 92,58%
00039386 | SINAPI |  | LAMPADA LED TUBULAR BIVOLT 9/10 W, BASE G13 | UN | 220 |  | 9.35 |  | 2057 |  | 2057 | 0,08% | 2296810.1785 | 92,67%
6639 | ORSE |  | Patch cable (Patch cords azul) cat.6 c/1,50m | un | 67 |  | 30.5625 |  | 2047.6875 |  | 2047.6875 | 0,08% | 2298857.866 | 92,75%
00009836 | SINAPI |  | TUBO PVC SERIE NORMAL, DN 100 MM, PARA ESGOTO PREDIAL (NBR 5688) | M | 102.2386 |  | 19.8875 |  | 2033.2697 |  | 2033.2697 | 0,08% | 2300891.1357 | 92,83%
00039017 | SINAPI |  | ESPACADOR / DISTANCIADOR CIRCULAR COM ENTRADA LATERAL, EM PLASTICO, PARA VERGALHAO *4,2 A 12,5* MM, COBRIMENTO 20 MM | UN | 5210.5698 |  | 0.375 |  | 1953.9637 |  | 1953.9637 | 0,08% | 2302845.0994 | 92,91%
00001113 | SINAPI |  | RUFO EXTERNO/INTERNO DE CHAPA DE ACO GALVANIZADA NUM 26, CORTE 33 CM | M | 59.57 |  | 32.7 |  | 1947.939 |  | 1947.939 | 0,08% | 2304793.0384 | 92,99%
00043466 | SINAPI |  | FERRAMENTAS - FAMILIA PINTOR - HORISTA (ENCARGOS COMPLEMENTARES - COLETADO CAIXA) | H | 787.4457 |  | 2.425 |  | 1909.5558 |  | 1909.5558 | 0,08% | 2306702.5942 | 93,06%
10322 | ORSE |  | Certificação de rede cabeamento estruturado (ref: obra Sergipetec) | un | 64 |  | 29.6 |  | 1894.4 |  | 1894.4 | 0,08% | 2308596.9942 | 93,14%
00002432 | SINAPI |  | DOBRADICA EM ACO/FERRO, 3 1/2" X 3", E= 1,9 A 2 MM, COM ANEL, CROMADO OU ZINCADO, TAMPA BOLA, COM PARAFUSOS | UN | 80.7896 |  | 23.3625 |  | 1887.4463 |  | 1887.4463 | 0,08% | 2310484.4405 | 93,22%
00036520 | SINAPI |  | BACIA SANITARIA (VASO) CONVENCIONAL PARA PCD, SEM FURO FRONTAL, DE LOUCA BRANCA (SEM ASSENTO) | UN | 2 |  | 943.025 |  | 1886.05 |  | 1886.05 | 0,08% | 2312370.4905 | 93,29%
00002681 | SINAPI |  | ELETRODUTO DE PVC RIGIDO ROSCAVEL DE 2", SEM LUVA | M | 100.54 |  | 18.725 |  | 1882.6115 |  | 1882.6115 | 0,08% | 2314253.102 | 93,37%
00000135 | SINAPI |  | ARGAMASSA POLIMERICA IMPERMEABILIZANTE SEMIFLEXIVEL, BICOMPONENTE, A BASE DE CIMENTO E ADITIVOS | KG | 401.7244 |  | 4.675 |  | 1878.0616 |  | 1878.0616 | 0,08% | 2316131.1636 | 93,45%
00002678 | SINAPI |  | ELETRODUTO DE PVC RIGIDO SOLDAVEL, CLASSE B, DE 25 MM | M | 635.9403 |  | 2.925 |  | 1860.1253 |  | 1860.1253 | 0,08% | 2317991.2889 | 93,52%
00011190 | SINAPI |  | JANELA BASCULANTE, ACO, COM BATENTE/REQUADRO, 60 X 60 CM (SEM VIDROS) | UN | 9.6802 |  | 192.125 |  | 1859.7994 |  | 1859.7994 | 0,08% | 2319851.0883 | 93,60%
3284 | ORSE |  | Cabo de cobre PP Cordplast 3 x 4.0 mm2, 450/750v | m | 103 |  | 17.875 |  | 1841.125 |  | 1841.125 | 0,07% | 2321692.2133 | 93,67%
00040861 | SINAPI |  | TRANSPORTE - MENSALISTA (COLETADO CAIXA - ENCARGOS COMPLEMENTARES) | MES | 12 |  | 150.8375 |  | 1810.05 |  | 1810.05 | 0,07% | 2323502.2633 | 93,74%
I9145 | SEINFRA |  | ESPELHO CRISTAL E = 4 MM | m² | 3.24 |  | 554.75 |  | 1797.39 |  | 1797.39 | 0,07% | 2325299.6533 | 93,82%
00000367 | SINAPI |  | AREIA GROSSA - POSTO JAZIDA/FORNECEDOR (RETIRADO NA JAZIDA, SEM TRANSPORTE) | m³ | 10.4936 |  | 170.95 |  | 1793.879 |  | 1793.879 | 0,07% | 2327093.5323 | 93,89%
00007258 | SINAPI |  | TIJOLO CERAMICO MACICO COMUM DE *5 X 10 X 20* CM (L X A X C) | UN | 2336.7266 |  | 0.7625 |  | 1781.754 |  | 1781.754 | 0,07% | 2328875.2863 | 93,96%
00010889 | SINAPI |  | EXTINTOR DE INCENDIO PORTATIL COM CARGA DE GAS CARBONICO CO2 DE 6 KG, CLASSE BC | UN | 2 |  | 870.375 |  | 1740.75 |  | 1740.75 | 0,07% | 2330616.0363 | 94,03%
10492 | ORSE |  | Cesta Básica | un | 6.7738 |  | 256.25 |  | 1735.7935 |  | 1735.7935 | 0,07% | 2332351.8298 | 94,10%
00006212 | SINAPI |  | TABUA *2,5 X 30 CM EM PINUS, MISTA OU EQUIVALENTE DA REGIAO - BRUTA | M | 57.4849 |  | 30 |  | 1724.5485 |  | 1724.5485 | 0,07% | 2334076.3783 | 94,17%
I0498 | SEINFRA |  | CARPINTEIRO | H | 50.42 |  | 33.575 |  | 1692.8515 |  | 1692.8515 | 0,07% | 2335769.2298 | 94,24%
860 | ORSE |  | Eletrocalha metálica perfurada 100 x 50 x 3000 mm (ref. mopa ou similar) | m | 92.9 |  | 18.2125 |  | 1691.9413 |  | 1691.9413 | 0,07% | 2337461.1711 | 94,31%
00010491 | SINAPI |  | VIDRO LISO INCOLOR 6 MM - SEM COLOCACAO | m² | 5.89 |  | 283.325 |  | 1668.7842 |  | 1668.7842 | 0,07% | 2339129.9553 | 94,37%
00043460 | SINAPI |  | FERRAMENTAS - FAMILIA ELETRICISTA - HORISTA (ENCARGOS COMPLEMENTARES - COLETADO CAIXA) | H | 1506.7362 |  | 1.1 |  | 1657.4099 |  | 1657.4099 | 0,07% | 2340787.3652 | 94,44%
00000242 | SINAPI |  | AJUDANTE ESPECIALIZADO (HORISTA) | H | 78.6524 |  | 20.8625 |  | 1640.8852 |  | 1640.8852 | 0,07% | 2342428.2504 | 94,51%
00010432 | SINAPI |  | MICTORIO INDIVIDUAL, SIFONADO, DE LOUCA BRANCA, SEM COMPLEMENTOS | UN | 3 |  | 521.8875 |  | 1565.6625 |  | 1565.6625 | 0,06% | 2343993.9129 | 94,57%
00043490 | SINAPI |  | EPI - FAMILIA PINTOR - HORISTA (ENCARGOS COMPLEMENTARES - COLETADO CAIXA) | H | 787.4457 |  | 1.9875 |  | 1565.0483 |  | 1565.0483 | 0,06% | 2345558.9612 | 94,63%
00009838 | SINAPI |  | TUBO PVC SERIE NORMAL, DN 50 MM, PARA ESGOTO PREDIAL (NBR 5688) | M | 107.6754 |  | 14.35 |  | 1545.1422 |  | 1545.1422 | 0,06% | 2347104.1034 | 94,69%
00001346/SINAPI | ORSE |  | Chapa/painel de madeira compensada plastificada (madeirite plastificado) paraforma de concreto, de 2200 x 1100 mm, e = 10 mm | m² | 27.3998 |  | 55.7875 |  | 1528.5675 |  | 1528.5675 | 0,06% | 2348632.6708 | 94,76%
I10271 | SEINFRA |  | TOMADA PARA LÓGICA RJ45, 8 FIOS, CAT. 6, COMPLETA (ESPELHO 4"x2" C/ SUPORTE E 1 CONECTOR, EXCETO CAIXA 4"X2") | UN | 40 |  | 37.9875 |  | 1519.5 |  | 1519.5 | 0,06% | 2350152.1708 | 94,82%
00009841 | SINAPI |  | TUBO PVC, SERIE R, DN 100 MM, PARA ESGOTO OU AGUAS PLUVIAIS PREDIAL (NBR 5688) | M | 40.0143 |  | 37.45 |  | 1498.5372 |  | 1498.5372 | 0,06% | 2351650.7081 | 94,88%
00040304 | SINAPI |  | PREGO DE ACO POLIDO COM CABECA DUPLA 17 X 27 (2 1/2 X 11) | KG | 39.0876 |  | 37.6625 |  | 1472.1349 |  | 1472.1349 | 0,06% | 2353122.8429 | 94,94%
00036225 | SINAPI |  | FORRO DE PVC LISO, BRANCO, REGUA DE 20 CM, ESPESSURA APROXIMADA DE 8 MM, COMPRIMENTO 6 M (SEM COLOCACAO) | m² | 30.6302 |  | 47.0375 |  | 1440.7687 |  | 1440.7687 | 0,06% | 2354563.6116 | 95,00%
00039434 | SINAPI |  | MASSA DE REJUNTE EM PO PARA DRYWALL, A BASE DE GESSO, SECAGEM RAPIDA, PARA TRATAMENTO DE JUNTAS DE CHAPA DE GESSO (NECESSITA ADICAO DE AGUA) | KG | 273.2863 |  | 5.2375 |  | 1431.3372 |  | 1431.3372 | 0,06% | 2355994.9487 | 95,05%
099360 | SBC |  | CARPINTEIRO DE ESQUADRIA | H | 56.9592 |  | 24.0139 |  | 1367.8138 |  | 1367.8138 | 0,06% | 2357362.7626 | 95,11%
00004257 | SINAPI |  | OPERADOR DE MARTELETE OU MARTELETEIRO (HORISTA) | H | 49.3987 |  | 27.425 |  | 1354.7582 |  | 1354.7582 | 0,05% | 2358717.5208 | 95,16%
00043488 | SINAPI |  | EPI - FAMILIA OPERADOR ESCAVADEIRA - HORISTA (ENCARGOS COMPLEMENTARES - COLETADO CAIXA) | H | 1381.6779 |  | 0.975 |  | 1347.1359 |  | 1347.1359 | 0,05% | 2360064.6567 | 95,22%
00039662 | SINAPI |  | TUBO DE COBRE FLEXIVEL, D = 1/4", E = 0,79 MM, PARA AR-CONDICIONADO/ INSTALACOES GAS RESIDENCIAIS E COMERCIAIS | M | 52.0568 |  | 25.775 |  | 1341.7641 |  | 1341.7641 | 0,05% | 2361406.4209 | 95,27%
00038101 | SINAPI |  | TOMADA 2P+T 10A, 250V (APENAS MODULO) | UN | 144.343 |  | 8.825 |  | 1273.8267 |  | 1273.8267 | 0,05% | 2362680.2476 | 95,32%
1569 | ORSE |  | Madeira mista serrada (barrote) 6 x 6cm - 0,0036 m3/m (angelim, louro) | m | 145.066 |  | 8.3625 |  | 1213.1142 |  | 1213.1142 | 0,05% | 2363893.3618 | 95,37%
00010886 | SINAPI |  | EXTINTOR DE INCENDIO PORTATIL COM CARGA DE AGUA PRESSURIZADA DE 10 L, CLASSE A | UN | 4.8184 |  | 251.5625 |  | 1212.1174 |  | 1212.1174 | 0,05% | 2365105.4792 | 95,42%
00003671 | SINAPI |  | JUNTA PLASTICA DE DILATACAO PARA PISOS, COR CINZA, 17 X 3 MM (ALTURA X ESPESSURA) | M | 839.7726 |  | 1.4375 |  | 1207.1731 |  | 1207.1731 | 0,05% | 2366312.6523 | 95,47%
00002731 | SINAPI |  | POSTE ROLICO DE MADEIRA TRATADA, D = 20 A 25 CM, H = 12,00 M, EM EUCALIPTO OU EQUIVALENTE DA REGIAO | M | 7.96 |  | 150.7875 |  | 1200.2685 |  | 1200.2685 | 0,05% | 2367512.9208 | 95,52%
00000131 | SINAPI |  | ADESIVO ESTRUTURAL A BASE DE RESINA EPOXI, BICOMPONENTE, PASTOSO (TIXOTROPICO) | KG | 20.3361 |  | 58.7875 |  | 1195.5085 |  | 1195.5085 | 0,05% | 2368708.4293 | 95,57%
I2543 | SEINFRA |  | SERVENTE | H | 46.9695 |  | 25.325 |  | 1189.5016 |  | 1189.5016 | 0,05% | 2369897.9308 | 95,61%
00005068 | SINAPI |  | PREGO DE ACO POLIDO COM CABECA 17 X 21 (2 X 11) | KG | 38.9224 |  | 30.5125 |  | 1187.6204 |  | 1187.6204 | 0,05% | 2371085.5513 | 95,66%
099449 | SBC |  | AJUDANTE DE CARPINTEIRO | H | 56.9592 |  | 20.4091 |  | 1162.4874 |  | 1162.4874 | 0,05% | 2372248.0386 | 95,71%
81 | ORSE |  | Aço ca-50 6,3 a 12,5 mm | kg | 110.7 |  | 10.375 |  | 1148.5125 |  | 1148.5125 | 0,05% | 2373396.5511 | 95,76%
12184 | ORSE |  | Caixa de passagem polar para ar condicionado Split | un | 19 |  | 60.1 |  | 1141.9 |  | 1141.9 | 0,05% | 2374538.4511 | 95,80%
00043459 | SINAPI |  | FERRAMENTAS - FAMILIA CARPINTEIRO DE FORMAS - HORISTA (ENCARGOS COMPLEMENTARES - COLETADO CAIXA) | H | 3140.7036 |  | 0.3625 |  | 1138.5051 |  | 1138.5051 | 0,05% | 2375676.9562 | 95,85%
00036081 | SINAPI |  | BARRA DE APOIO RETA, EM ACO INOX POLIDO, COMPRIMENTO 80CM, DIAMETRO MINIMO 3 CM | UN | 4 |  | 283.725 |  | 1134.9 |  | 1134.9 | 0,05% | 2376811.8562 | 95,89%
00044379 | SINAPI |  | LAJE PRE-MOLDADA TRELICADA (LAJOTAS + VIGOTAS) COM LAJOTA EM POLIESTIRENO EXPANDIDO (EPS), H12, *33* X 100 X 12 CM (L X C X A) E VIGOTA VTR *12* X 12 CM (L X A), PARA PISO, UNIDIRECIONAL, SOBRECARGA DE 350 KGF/M2, VAO ATE 5,5 M (SEM COLOCACAO) | m² | 9.9 |  | 114.1875 |  | 1130.4562 |  | 1130.4562 | 0,05% | 2377942.3124 | 95,94%
I0041 | SEINFRA |  | AJUDANTE DE CARPINTEIRO | H | 42.42 |  | 26.375 |  | 1118.8275 |  | 1118.8275 | 0,05% | 2379061.1399 | 95,98%
I9414 | SEINFRA |  | MÓDULO RJ45, 8 FIOS, CAT. 6E | UN | 24 |  | 44.025 |  | 1056.6 |  | 1056.6 | 0,04% | 2380117.7399 | 96,03%
00043485 | SINAPI |  | EPI - FAMILIA ENCANADOR - HORISTA (ENCARGOS COMPLEMENTARES - COLETADO CAIXA) | H | 798.5775 |  | 1.3125 |  | 1048.1329 |  | 1048.1329 | 0,04% | 2381165.8728 | 96,07%
00021112 | SINAPI |  | VALVULA DE DESCARGA EM METAL CROMADO PARA MICTORIO COM ACIONAMENTO POR PRESSAO E FECHAMENTO AUTOMATICO | UN | 3.4649 |  | 301.0625 |  | 1043.1599 |  | 1043.1599 | 0,04% | 2382209.0327 | 96,11%
00011683 | SINAPI |  | ENGATE / RABICHO FLEXIVEL INOX 1/2" X 30 CM | UN | 13 |  | 79.925 |  | 1039.025 |  | 1039.025 | 0,04% | 2383248.0577 | 96,15%
00004351 | SINAPI |  | PARAFUSO NIQUELADO 3 1/2" COM ACABAMENTO CROMADO PARA FIXAR PECA SANITARIA, INCLUI PORCA CEGA, ARRUELA E BUCHA DE NYLON TAMANHO S-8 | UN | 45.808 |  | 22.525 |  | 1031.8261 |  | 1031.8261 | 0,04% | 2384279.8838 | 96,19%
00004417 | SINAPI |  | SARRAFO NAO APARELHADO *2,5 X 7* CM, EM MACARANDUBA/MASSARANDUBA, ANGELIM, PEROBA-ROSA OU EQUIVALENTE DA REGIAO - BRUTA | M | 97.116 |  | 10.5375 |  | 1023.3599 |  | 1023.3599 | 0,04% | 2385303.2436 | 96,24%
9299 | ORSE |  | Chapa xadrez em alumínio - 1,20mm - (4,50kg/m2) | m² | 1.44 |  | 708.775 |  | 1020.636 |  | 1020.636 | 0,04% | 2386323.8796 | 96,28%
00004509/SINAPI | ORSE |  | Sarrafo *2,5 x 10* cm em pinus, mista ou equivalente da regiao - bruta | m | 132.3894 |  | 7.65 |  | 1012.7792 |  | 1012.7792 | 0,04% | 2387336.6588 | 96,32%
00039244 | SINAPI |  | ELETRODUTO PVC FLEXIVEL CORRUGADO, REFORCADO, COR LARANJA, DE 25 MM, PARA LAJES E PISOS | M | 247.5988 |  | 4.0125 |  | 993.4903 |  | 993.4903 | 0,04% | 2388330.1491 | 96,36%
3990 | ORSE |  | Tampa de encaixe 100 X3000 - Z para eletrocalha metálica (ref.: mopa ou similar) | m | 92.9 |  | 10.65 |  | 989.385 |  | 989.385 | 0,04% | 2389319.5341 | 96,40%
10761 | ORSE |  | Refeição - café da manhã ( café com leite e dois pães com manteiga) | un | 153.239 |  | 6.25 |  | 957.7441 |  | 957.7441 | 0,04% | 2390277.2781 | 96,44%
00004262 | SINAPI |  | PA CARREGADEIRA SOBRE RODAS, POTENCIA LIQUIDA 128 HP, CAPACIDADE DA CACAMBA DE 1,7 A 2,8 M3, PESO OPERACIONAL MAXIMO DE 11632 KG | UN | 0.001121 |  | 850000 |  | 952.809 |  | 952.809 | 0,04% | 2391230.0872 | 96,48%
00012869 | SINAPI |  | TELHADOR / TELHADISTA (HORISTA) | H | 37.794 |  | 25.125 |  | 949.575 |  | 949.575 | 0,04% | 2392179.6622 | 96,51%
00039465 | SINAPI |  | DISPOSITIVO DPS CLASSE II, 1 POLO, TENSAO MAXIMA DE 175 V, CORRENTE MAXIMA DE *20* KA (TIPO AC) | UN | 12 |  | 78.65 |  | 943.8 |  | 943.8 | 0,04% | 2393123.4622 | 96,55%
3380 | ORSE |  | Batedor p/fechadura (tarjeta) livre-ocupado p/div.marmore ou granito, ref. BT0830 - IMAB ou similar | un | 8 |  | 116.35 |  | 930.8 |  | 930.8 | 0,04% | 2394054.2622 | 96,59%
00001287 | SINAPI |  | PISO EM CERAMICA ESMALTADA, COR LISA, PEI MAIOR OU IGUAL A 4, FORMATO MENOR OU IGUAL A 2025 CM2 | m² | 23.0824 |  | 39.9375 |  | 921.8538 |  | 921.8538 | 0,04% | 2394976.116 | 96,63%
00000994 | SINAPI |  | CABO DE COBRE, FLEXIVEL, CLASSE 4 OU 5, ISOLACAO EM PVC/A, ANTICHAMA BWF-B, COBERTURA PVC-ST1, ANTICHAMA BWF-B, 1 CONDUTOR, 0,6/1 KV, SECAO NOMINAL 6 MM2 | M | 91.3277 |  | 9.925 |  | 906.4277 |  | 906.4277 | 0,04% | 2395882.5437 | 96,66%
00004030 | SINAPI |  | VEU DE POLIESTER PARA IMPERMEABILIZACAO | m² | 117.6172 |  | 7.6625 |  | 901.2414 |  | 901.2414 | 0,04% | 2396783.7851 | 96,70%
9808 | ORSE |  | Luminária tipo plafon (sobrepor), quadrada, 24x24cm, em aluminio pintado na cor branca, c/difusor em vidro, Aladin ou similar | un | 8 |  | 112.6125 |  | 900.9 |  | 900.9 | 0,04% | 2397684.6851 | 96,74%
00007311 | SINAPI |  | TINTA ESMALTE SINTETICO PREMIUM ACETINADO | L | 17.5221 |  | 51.35 |  | 899.7581 |  | 899.7581 | 0,04% | 2398584.4433 | 96,77%
00010489 | SINAPI |  | VIDRACEIRO (HORISTA) | H | 47.3466 |  | 18.9625 |  | 897.8097 |  | 897.8097 | 0,04% | 2399482.253 | 96,81%
00007622 | SINAPI |  | TRATOR DE ESTEIRAS, POTENCIA DE 100 HP, PESO OPERACIONAL DE 9,4 T, COM LAMINA COM CAPACIDADE DE 2,19 M3 | UN | 0.0006404 |  | 1398108.125 |  | 895.346 |  | 895.346 | 0,04% | 2400377.599 | 96,84%
00002689 | SINAPI |  | ELETRODUTO PVC FLEXIVEL CORRUGADO, COR AMARELA, DE 20 MM | M | 353.4437 |  | 2.425 |  | 857.1009 |  | 857.1009 | 0,03% | 2401234.6999 | 96,88%
2445 | ORSE |  | Visor em aluminio com vidro liso 4mm | m² | 3.8 |  | 225 |  | 855 |  | 855 | 0,03% | 2402089.6999 | 96,91%
00020269 | SINAPI |  | LAVATORIO / CUBA DE EMBUTIR, OVAL, DE LOUCA BRANCA, SEM LADRAO, DIMENSOES *50 X 35* CM (L X C) | UN | 6 |  | 141.0125 |  | 846.075 |  | 846.075 | 0,03% | 2402935.7749 | 96,95%
00039427 | SINAPI |  | PERFIL CANALETA, FORMATO C, EM ACO ZINCADO, PARA ESTRUTURA FORRO DRYWALL, E = 0,5 MM, *46 X 18* (L X H), COMPRIMENTO 3 M | M | 104.8397 |  | 7.8 |  | 817.7496 |  | 817.7496 | 0,03% | 2403753.5244 | 96,98%
00010931 | SINAPI |  | TELA DE ARAME GALVANIZADA, HEXAGONAL, FIO 0,56 MM (24 BWG), MALHA 1/2", H = 1 M | m² | 49.0665 |  | 16.65 |  | 816.9572 |  | 816.9572 | 0,03% | 2404570.4816 | 97,01%
00034557 | SINAPI |  | TELA DE ACO SOLDADA GALVANIZADA/ZINCADA PARA ALVENARIA, FIO D = *1,20 A 1,70* MM, MALHA 15 X 15 MM, (C X L) *50 X 7,5* CM | M | 315.5422 |  | 2.5625 |  | 808.5768 |  | 808.5768 | 0,03% | 2405379.0584 | 97,05%
00039853 | SINAPI |  | TUBO DE BORRACHA ELASTOMERICA FLEXIVEL, PRETA, PARA ISOLAMENTO TERMICO DE TUBULACAO, DN 5/8" (15 MM), E= 19 MM, COEFICIENTE DE CONDUTIVIDADE TERMICA 0,036W/MK, VAPOR DE AGUA MAIOR OU IGUAL A 10.000 | M | 53.2841 |  | 15.075 |  | 803.2575 |  | 803.2575 | 0,03% | 2406182.3159 | 97,08%
2062 | ORSE |  | Barra de apoio, reta, fixa, em aço inox, l=40cm, d=1 1/4" - Jackwal ou similar | un | 6 |  | 132.9625 |  | 797.775 |  | 797.775 | 0,03% | 2406980.0909 | 97,11%
00020231 | SINAPI |  | RODAPE OU RODABANCADA EM GRANITO, POLIDO, TIPO ANDORINHA/ QUARTZ/ CASTELO/ CORUMBA OU OUTROS EQUIVALENTES DA REGIAO, H= 10 CM, E= *2,0* CM | M | 9.516 |  | 82.7875 |  | 787.8058 |  | 787.8058 | 0,03% | 2407767.8968 | 97,14%
00034492/SINAPI | ORSE |  | Concreto usinado bombeavel, classe de resistencia c20, com brita 0 e 1, slump= 100 +/- 20 mm, exclui servico de bombeamento (nbr 8953) | m³ | 1.3405 |  | 587.5 |  | 787.5438 |  | 787.5438 | 0,03% | 2408555.4405 | 97,17%
00011773/SINAPI | ORSE |  | Torneira metalica cromada de parede, para cozinha, bica movel, com arejador, 1/2" ou 3/4" | un | 5 |  | 156.95 |  | 784.75 |  | 784.75 | 0,03% | 2409340.1905 | 97,21%
00004222 | SINAPI |  | GASOLINA COMUM | L | 93.3535 |  | 8.3125 |  | 776.0007 |  | 776.0007 | 0,03% | 2410116.1912 | 97,24%
00006014 | SINAPI |  | REGISTRO GAVETA COM ACABAMENTO E CANOPLA CROMADOS, SIMPLES, BITOLA 1 1/4" | UN | 4 |  | 183.9125 |  | 735.65 |  | 735.65 | 0,03% | 2410851.8412 | 97,27%
00002705 | SINAPI |  | ENERGIA ELETRICA ATE 2000 KWH INDUSTRIAL, SEM DEMANDA | KWH | 607.2493 |  | 1.2 |  | 728.6991 |  | 728.6991 | 0,03% | 2411580.5403 | 97,30%
10374 | Próprio |  | ART DE RESPONSABILIDADE PELA EXECUÇÃO DA OBRA | UND | 2 |  | 356.9875 |  | 713.975 |  | 713.975 | 0,03% | 2412294.5153 | 97,33%
00040271 | SINAPI |  | LOCACAO DE APRUMADOR METALICO DE PILAR, COM ALTURA E ANGULO REGULAVEIS, EXTENSAO DE *1,50* A *2,80* M | UNXMES | 36.8833 |  | 19.1375 |  | 705.8538 |  | 705.8538 | 0,03% | 2413000.3691 | 97,35%
00020083 | SINAPI |  | SOLUCAO PREPARADORA / LIMPADORA PARA PVC, FRASCO COM 1000 CM3 | UN | 8.0348 |  | 87.175 |  | 700.438 |  | 700.438 | 0,03% | 2413700.8071 | 97,38%
00011684 | SINAPI |  | ENGATE / RABICHO FLEXIVEL INOX 1/2" X 40 CM | UN | 8 |  | 87.4875 |  | 699.9 |  | 699.9 | 0,03% | 2414400.7071 | 97,41%
00037400 | SINAPI |  | PAPELEIRA PLASTICA TIPO DISPENSER PARA PAPEL HIGIENICO ROLAO | UN | 10 |  | 69.4625 |  | 694.625 |  | 694.625 | 0,03% | 2415095.3321 | 97,44%
00004384 | SINAPI |  | PARAFUSO NIQUELADO COM ACABAMENTO CROMADO PARA FIXAR PECA SANITARIA, INCLUI PORCA CEGA, ARRUELA E BUCHA DE NYLON TAMANHO S-10 | UN | 22.7896 |  | 30.3875 |  | 692.518 |  | 692.518 | 0,03% | 2415787.8501 | 97,47%
00039435 | SINAPI |  | PARAFUSO DRY WALL, EM ACO FOSFATIZADO, CABECA TROMBETA E PONTA AGULHA (TA), COMPRIMENTO 25 MM | UN | 5025.302 |  | 0.1375 |  | 690.979 |  | 690.979 | 0,03% | 2416478.8291 | 97,49%
00010891 | SINAPI |  | EXTINTOR DE INCENDIO PORTATIL COM CARGA DE PO QUIMICO SECO (PQS) DE 4 KG, CLASSE BC | UN | 2.8184 |  | 243.2625 |  | 685.6001 |  | 685.6001 | 0,03% | 2417164.4292 | 97,52%
2378 | ORSE |  | Vale transporte | un | 120.4538 |  | 5.625 |  | 677.5527 |  | 677.5527 | 0,03% | 2417841.9819 | 97,55%
3116 | ORSE |  | Cantoneira alumínio anodizado natural, 1" x 1/8" - vara com 6m - 0,408 kg/m | m | 35.592 |  | 18.8625 |  | 671.3541 |  | 671.3541 | 0,03% | 2418513.336 | 97,58%
00005061 | SINAPI |  | PREGO DE ACO POLIDO COM CABECA 18 X 27 (2 1/2 X 10) | KG | 22.1925 |  | 30 |  | 665.7744 |  | 665.7744 | 0,03% | 2419179.1104 | 97,60%
ARB08 | Próprio |  | DISPOSITIVO DPS CLASSE II, 1 POLO, TENSAO MAXIMA DE 275 V, CORRENTE MAXIMA DE *80* KA (TIPO AC) | UN | 3 |  | 221.475 |  | 664.425 |  | 664.425 | 0,03% | 2419843.5354 | 97,63%
00037588 | SINAPI |  | VALVULA DE ESCOAMENTO PARA TANQUE, EM METAL CROMADO, 1.1/2", SEM LADRAO, COM TAMPAO PLASTICO | UN | 6 |  | 109.6375 |  | 657.825 |  | 657.825 | 0,03% | 2420501.3604 | 97,66%
00039737 | SINAPI |  | TUBO DE BORRACHA ELASTOMERICA FLEXIVEL, PRETA, PARA ISOLAMENTO TERMICO DE TUBULACAO, DN 1/2" (12 MM), E= 19 MM, COEFICIENTE DE CONDUTIVIDADE TERMICA 0,036W/MK, VAPOR DE AGUA MAIOR OU IGUAL A 10.000 | M | 52.0568 |  | 12.6125 |  | 656.5664 |  | 656.5664 | 0,03% | 2421157.9268 | 97,68%
00005103 | SINAPI |  | CAIXA SIFONADA PVC, 100 X 100 X 50 MM, COM GRELHA REDONDA, BRANCA | UN | 17 |  | 38.2875 |  | 650.8875 |  | 650.8875 | 0,03% | 2421808.8143 | 97,71%
00004350 | SINAPI |  | BUCHA DE NYLON, DIAMETRO DO FURO 8 MM, COMPRIMENTO 40 MM, COM PARAFUSO DE ROSCA SOBERBA, CABECA CHATA, FENDA SIMPLES, 4,8 X 50 MM | UN | 747.8631 |  | 0.8625 |  | 645.0319 |  | 645.0319 | 0,03% | 2422453.8463 | 97,73%
00034566 | SINAPI |  | BLOCO DE CONCRETO ESTRUTURAL 14 X 19 X 29 CM (L X A X C) - FBK 6,0 MPA | UN | 96.6735 |  | 6.4125 |  | 619.9189 |  | 619.9189 | 0,03% | 2423073.7652 | 97,76%
00001872 | SINAPI |  | CAIXA DE PASSAGEM, EM PVC, DE 4" X 2", PARA ELETRODUTO FLEXIVEL CORRUGADO | UN | 209.7817 |  | 2.95 |  | 618.8559 |  | 618.8559 | 0,02% | 2423692.621 | 97,78%
I1624 | SEINFRA |  | PERFIL DE ALUMINIO TIPO ( L - T - U ) | M | 62.8 |  | 9.825 |  | 617.01 |  | 617.01 | 0,02% | 2424309.631 | 97,81%
00006136/SINAPI | ORSE |  | Sifao em metal cromado para pia ou lavatorio, 1 x 1.1/2" | un | 2 |  | 308.0625 |  | 616.125 |  | 616.125 | 0,02% | 2424925.756 | 97,83%
00004415 | SINAPI |  | SARRAFO NAO APARELHADO *2,5 X 5* CM, EM MACARANDUBA/MASSARANDUBA, ANGELIM, PEROBA-ROSA OU EQUIVALENTE DA REGIAO - BRUTA | M | 84.0933 |  | 7.325 |  | 615.9837 |  | 615.9837 | 0,02% | 2425541.7397 | 97,86%
00039741 | SINAPI |  | TUBO DE BORRACHA ELASTOMERICA FLEXIVEL, PRETA, PARA ISOLAMENTO TERMICO DE TUBULACAO, DN 3/8" (10 MM), E= 19 MM, COEFICIENTE DE CONDUTIVIDADE TERMICA 0,036W/MK, VAPOR DE AGUA MAIOR OU IGUAL A 10.000 | M | 53.2841 |  | 11.475 |  | 611.4348 |  | 611.4348 | 0,02% | 2426153.1745 | 97,88%
00011781 | SINAPI |  | VALVULA DE DESCARGA METALICA, BASE 1 1/4" E ACABAMENTO METALICO CROMADO | UN | 2 |  | 303.6875 |  | 607.375 |  | 607.375 | 0,02% | 2426760.5495 | 97,91%
00036397 | SINAPI |  | BETONEIRA, CAPACIDADE NOMINAL 600 L, CAPACIDADE DE MISTURA 360 L, MOTOR ELETRICO TRIFASICO 220/380V, POTENCIA 4CV, SEM CARREGADOR | UN | 0.023202 |  | 25881.35 |  | 600.4942 |  | 600.4942 | 0,02% | 2427361.0437 | 97,93%
6969 | ORSE |  | Lavatório louça, de canto, linha Izy, ref. 10117, DECA ou similar | un | 2 |  | 298.75 |  | 597.5 |  | 597.5 | 0,02% | 2427958.5437 | 97,96%
00034709 | SINAPI |  | DISJUNTOR TERMOMAGNETICO PARA TRILHO DIN (IEC), TRIPOLAR, 10 - 50 A | UN | 8 |  | 73.8125 |  | 590.5 |  | 590.5 | 0,02% | 2428549.0437 | 97,98%
00037758 | SINAPI |  | CAMINHAO TRUCADO, PESO BRUTO TOTAL 23000 KG, CARGA UTIL MAXIMA 15285 KG, DISTANCIA ENTRE EIXOS 4,80 M, POTENCIA 326 CV (INCLUI CABINE E CHASSI, NAO INCLUI CARROCERIA) | UN | 0.00063341 |  | 931966.4125 |  | 590.3192 |  | 590.3192 | 0,02% | 2429139.3628 | 98,00%
I9600 | SEINFRA |  | CAIXA DE PASSAGEM METÁLICA COM TAMPA PARAFUSADA 200X200X100MM | UN | 17 |  | 34.175 |  | 580.975 |  | 580.975 | 0,02% | 2429720.3378 | 98,03%
00000660 | SINAPI |  | CANALETA DE CONCRETO 19 X 19 X 19 CM (CLASSE C - NBR 6136) | UN | 105.8202 |  | 5.2375 |  | 554.2332 |  | 554.2332 | 0,02% | 2430274.571 | 98,05%
00000183 | SINAPI |  | BATENTE / PORTAL / ADUELA / MARCO EM MADEIRA MACICA COM REBAIXO, E = *3* CM, L = *14* CM, PARA PORTAS DE GIRO DE *60 CM A 120* CM X *210* CM, CEDRINHO / ANGELIM COMERCIAL / TAURI / CURUPIXA / PEROBA / CUMARU OU EQUIVALENTE DA REGIAO (NAO INCLUI ALIZARES) | JG | 2 |  | 275 |  | 550 |  | 550 | 0,02% | 2430824.571 | 98,07%
941 | ORSE |  | Fardamento com mangas curta | un | 2.2579 |  | 241.3 |  | 544.8416 |  | 544.8416 | 0,02% | 2431369.4126 | 98,09%
00034357 | SINAPI |  | REJUNTE CIMENTICIO, QUALQUER COR | KG | 73.6703 |  | 7.2625 |  | 535.0306 |  | 535.0306 | 0,02% | 2431904.4432 | 98,12%
00000296 | SINAPI |  | ANEL BORRACHA PARA TUBO ESGOTO PREDIAL, DN 50 MM (NBR 5688) | UN | 226.3246 |  | 2.3625 |  | 534.692 |  | 534.692 | 0,02% | 2432439.1352 | 98,14%
00011758 | SINAPI |  | SABONETEIRA PLASTICA TIPO DISPENSER PARA SABONETE LIQUIDO COM RESERVATORIO 800 A 1500 ML | UN | 8 |  | 66.725 |  | 533.8 |  | 533.8 | 0,02% | 2432972.9352 | 98,16%
00007153 | SINAPI |  | TECNICO EM LABORATORIO E CAMPO DE CONSTRUCAO CIVIL (HORISTA) | H | 10.2848 |  | 51.7875 |  | 532.6221 |  | 532.6221 | 0,02% | 2433505.5573 | 98,18%
00036205 | SINAPI |  | BARRA DE APOIO RETA, EM ACO INOX POLIDO, COMPRIMENTO 70CM, DIAMETRO MINIMO 3 CM | UN | 2 |  | 266.1 |  | 532.2 |  | 532.2 | 0,02% | 2434037.7573 | 98,20%
00040568 | SINAPI |  | PREGO DE ACO POLIDO COM CABECA 22 X 48 (4 1/4 X 5) | KG | 17.1298 |  | 30.75 |  | 526.7403 |  | 526.7403 | 0,02% | 2434564.4976 | 98,22%
00004302 | SINAPI |  | PARAFUSO ZINCADO ROSCA SOBERBA, CABECA SEXTAVADA, 5/16" X 250 MM, PARA FIXACAO DE TELHA EM MADEIRA | UN | 107.1093 |  | 4.8125 |  | 515.4633 |  | 515.4633 | 0,02% | 2435079.9609 | 98,24%
2414 | ORSE |  | Vassoura piaçava | un | 27.099 |  | 18.5875 |  | 503.7027 |  | 503.7027 | 0,02% | 2435583.6636 | 98,26%
00006028 | SINAPI |  | REGISTRO GAVETA BRUTO EM LATAO FORJADO, BITOLA 2" | UN | 3 |  | 167.5625 |  | 502.6875 |  | 502.6875 | 0,02% | 2436086.3511 | 98,29%
00003080 | SINAPI |  | FECHADURA ESPELHO PARA PORTA EXTERNA, EM ACO INOX (MAQUINA, TESTA E CONTRA-TESTA) E EM ZAMAC (MACANETA, LINGUETA E TRINCOS) COM ACABAMENTO CROMADO, MAQUINA DE 40 MM, INCLUINDO CHAVE TIPO CILINDRO | CJ | 6.0322 |  | 81.25 |  | 490.1155 |  | 490.1155 | 0,02% | 2436576.4666 | 98,30%
00009868 | SINAPI |  | TUBO PVC, SOLDAVEL, DE 25 MM, AGUA FRIA (NBR-5648) | M | 91.499 |  | 5.2875 |  | 483.8008 |  | 483.8008 | 0,02% | 2437060.2674 | 98,32%
00011457 | SINAPI |  | TARJETA LIVRE / OCUPADO PARA PORTA DE BANHEIRO, CORPO EM ZAMAC E ESPELHO EM LATAO | UN | 8 |  | 60.1 |  | 480.8 |  | 480.8 | 0,02% | 2437541.0674 | 98,34%
00012001 | SINAPI |  | CAIXA OCTOGONAL DE FUNDO MOVEL, EM PVC, DE 4" X 4", PARA ELETRODUTO FLEXIVEL CORRUGADO | UN | 63 |  | 7.625 |  | 480.375 |  | 480.375 | 0,02% | 2438021.4424 | 98,36%
00011447 | SINAPI |  | DOBRADICA EM LATAO, 3" X 2 1/2", E= 1,9 A 2 MM, COM ANEL, CROMADO, TAMPA BOLA, COM PARAFUSOS | UN | 17.5277 |  | 26.8625 |  | 470.838 |  | 470.838 | 0,02% | 2438492.2804 | 98,38%
1345 | ORSE |  | Luminária (calha) p/ lampada fluorescente 2 x 40w/tubular LED 18w a 20w | un | 8.0107 |  | 56.1875 |  | 450.1032 |  | 450.1032 | 0,02% | 2438942.3835 | 98,40%
00003875 | SINAPI |  | LUVA SIMPLES, PVC, SOLDAVEL, DN 50 MM, SERIE NORMAL, PARA ESGOTO PREDIAL | UN | 102 |  | 4.4125 |  | 450.075 |  | 450.075 | 0,02% | 2439392.4585 | 98,42%
00037586 | SINAPI |  | PINO DE ACO COM ARRUELA CONICA, DIAMETRO ARRUELA = *23* MM E COMP HASTE = *27* MM (ACAO INDIRETA) | CENTO | 7.3686 |  | 60.95 |  | 449.1176 |  | 449.1176 | 0,02% | 2439841.5762 | 98,44%
00034653 | SINAPI |  | DISJUNTOR TERMOMAGNETICO PARA TRILHO DIN (IEC), MONOPOLAR, 6 - 32 A | UN | 42 |  | 10.5125 |  | 441.525 |  | 441.525 | 0,02% | 2440283.1012 | 98,45%
I8448 | SEINFRA |  | ORGANIZADOR DE CABOS HORIZONTAL, ABERTO, PADRÃO RACK 19" | UN | 10 |  | 43.625 |  | 436.25 |  | 436.25 | 0,02% | 2440719.3512 | 98,47%
00000377 | SINAPI |  | ASSENTO SANITARIO DE PLASTICO, TIPO CONVENCIONAL | UN | 10 |  | 43.4375 |  | 434.375 |  | 434.375 | 0,02% | 2441153.7262 | 98,49%
I2367 | SEINFRA |  | LINHA DE MADEIRA DE LEI DE 6"x3" | M | 10 |  | 43.175 |  | 431.75 |  | 431.75 | 0,02% | 2441585.4762 | 98,51%
00043461 | SINAPI |  | FERRAMENTAS - FAMILIA ENCANADOR - HORISTA (ENCARGOS COMPLEMENTARES - COLETADO CAIXA) | H | 798.5775 |  | 0.5375 |  | 429.2354 |  | 429.2354 | 0,02% | 2442014.7115 | 98,52%
099250 | SBC |  | ELETRICISTA | H | 17.8152 |  | 24.0139 |  | 427.8128 |  | 427.8128 | 0,02% | 2442442.5244 | 98,54%
00000863 | SINAPI |  | CABO DE COBRE NU 35 MM2 MEIO-DURO | M | 6.825 |  | 61.975 |  | 422.9794 |  | 422.9794 | 0,02% | 2442865.5038 | 98,56%
00000654 | SINAPI |  | BLOCO DE VEDACAO DE CONCRETO 19 X 19 X 39 CM (CLASSE C - NBR 6136) | UN | 56.2313 |  | 7.325 |  | 411.8939 |  | 411.8939 | 0,02% | 2443277.3977 | 98,58%
00000122 | SINAPI |  | ADESIVO PLASTICO PARA PVC, FRASCO COM *850* GR | UN | 5.3535 |  | 76.9375 |  | 411.8856 |  | 411.8856 | 0,02% | 2443689.2833 | 98,59%
00000937 | SINAPI |  | FIO DE COBRE, SOLIDO, CLASSE 1, ISOLACAO EM PVC/A, ANTICHAMA BWF-B, 450/750V, SECAO NOMINAL 10 MM2 | M | 27 |  | 14.925 |  | 402.975 |  | 402.975 | 0,02% | 2444092.2583 | 98,61%
00002391 | SINAPI |  | DISJUNTOR TERMOMAGNETICO TRIPOLAR 125 A / 425 V / ICC - 25 KA | UN | 1 |  | 402.625 |  | 402.625 |  | 402.625 | 0,02% | 2444494.8833 | 98,62%
00038094 | SINAPI |  | ESPELHO / PLACA DE 3 POSTOS 4" X 2", PARA INSTALACAO DE TOMADAS E INTERRUPTORES | UN | 122.4264 |  | 3.2875 |  | 402.4766 |  | 402.4766 | 0,02% | 2444897.3599 | 98,64%
00002696/SINAPI | ORSE |  | Encanador ou bombeiro hidraulico (horista) | h | 15.62 |  | 25.5625 |  | 399.2862 |  | 399.2862 | 0,02% | 2445296.6462 | 98,66%
00036522 | SINAPI |  | COMPRESSOR DE AR REBOCAVEL, VAZAO 189 PCM, PRESSAO EFETIVA DE TRABALHO 102 PSI, MOTOR DIESEL, POTENCIA 63 CV | UN | 0.0032188 |  | 123417.9375 |  | 397.2563 |  | 397.2563 | 0,02% | 2445693.9025 | 98,67%
00009837 | SINAPI |  | TUBO PVC SERIE NORMAL, DN 75 MM, PARA ESGOTO PREDIAL (NBR 5688) | M | 20.676 |  | 18.825 |  | 389.2265 |  | 389.2265 | 0,02% | 2446083.129 | 98,69%
00011697 | SINAPI |  | MICTORIO COLETIVO ACO INOX (AISI 304), E = 0,8 MM, DE *100 X 40 X 30* CM (C X A X P) | UN | 0.46493 |  | 832.5875 |  | 387.0932 |  | 387.0932 | 0,02% | 2446470.2222 | 98,70%
00020078 | SINAPI |  | PASTA LUBRIFICANTE PARA TUBOS E CONEXOES COM JUNTA ELASTICA, EMBALAGEM DE *400* GR (USO EM PVC, ACO, POLIETILENO E OUTROS) | UN | 12.1485 |  | 31.75 |  | 385.7154 |  | 385.7154 | 0,02% | 2446855.9376 | 98,72%
00021127 | SINAPI |  | FITA ISOLANTE ADESIVA ANTICHAMA, USO ATE 750 V, EM ROLO DE 19 MM X 5 M | UN | 46.0962 |  | 8.3375 |  | 384.3273 |  | 384.3273 | 0,02% | 2447240.2649 | 98,74%
00006017 | SINAPI |  | REGISTRO GAVETA BRUTO EM LATAO FORJADO, BITOLA 1 1/4" | UN | 4 |  | 95.2875 |  | 381.15 |  | 381.15 | 0,02% | 2447621.4149 | 98,75%
00039143 | SINAPI |  | ABRACADEIRA EM ACO PARA AMARRACAO DE ELETRODUTOS, TIPO U SIMPLES, COM 2 1/2" | UN | 68.6701 |  | 5.5 |  | 377.6855 |  | 377.6855 | 0,02% | 2447999.1005 | 98,77%
I10268 | SEINFRA |  | CAIXA D'AGUA DE POLIETILENO DE 1000 L, COM TAMPA | UN | 0.5 |  | 730.9375 |  | 365.4688 |  | 365.4688 | 0,01% | 2448364.5692 | 98,78%
099806 | SBC |  | AJUDANTE DE ELETRICISTA | H | 17.8152 |  | 20.4091 |  | 363.5926 |  | 363.5926 | 0,01% | 2448728.1619 | 98,80%
2234 | ORSE |  | Vergalhão (Tirante) com rosca total ø 1/4"x1000mm (marvitec ref. 1431 ou similar) | un | 31 |  | 11.5 |  | 356.5 |  | 356.5 | 0,01% | 2449084.6619 | 98,81%
00034794 | SINAPI |  | MECANICO DE REFRIGERACAO (HORISTA) | H | 12.3256 |  | 28.8375 |  | 355.4382 |  | 355.4382 | 0,01% | 2449440.1001 | 98,82%
022177 | SBC |  | TUBO ELETRODUTO CONDULETE 1/2 TOP TIGRE | M | 20.68 |  | 17.0375 |  | 352.3355 |  | 352.3355 | 0,01% | 2449792.4356 | 98,84%
7291 | ORSE |  | Arandela foco duplo, cor branco, ref: 40/2, Serra, Dimlux ou similar | Un | 2 |  | 175.1875 |  | 350.375 |  | 350.375 | 0,01% | 2450142.8106 | 98,85%
00003670 | SINAPI |  | JUNCAO SIMPLES, PVC, 45 GRAUS, DN 100 X 100 MM, SERIE NORMAL PARA ESGOTO PREDIAL | UN | 10.9299 |  | 32.05 |  | 350.3019 |  | 350.3019 | 0,01% | 2450493.1124 | 98,87%
49 | ORSE |  | Cabista para instalação telefônica | h | 13.4 |  | 25.5625 |  | 342.5375 |  | 342.5375 | 0,01% | 2450835.6499 | 98,88%
I0402 | SEINFRA |  | CAGECE - LIGAÇÃO DE ESGOTO | UN | 1 |  | 328.5125 |  | 328.5125 |  | 328.5125 | 0,01% | 2451164.1624 | 98,89%
I1088 | SEINFRA |  | ELETROTECNICO MONTADOR | H | 8 |  | 40.675 |  | 325.4 |  | 325.4 | 0,01% | 2451489.5624 | 98,91%
00006005 | SINAPI |  | REGISTRO GAVETA COM ACABAMENTO E CANOPLA CROMADOS, SIMPLES, BITOLA 3/4" | UN | 3 |  | 108.0625 |  | 324.1875 |  | 324.1875 | 0,01% | 2451813.7499 | 98,92%
00039445 | SINAPI |  | DISPOSITIVO DR, 2 POLOS, SENSIBILIDADE DE 30 MA, CORRENTE DE 25 A, TIPO AC | UN | 2 |  | 161.8375 |  | 323.675 |  | 323.675 | 0,01% | 2452137.4249 | 98,93%
00010535 | SINAPI |  | BETONEIRA, CAPACIDADE NOMINAL 400 L, CAPACIDADE DE MISTURA 280 L, MOTOR ELETRICO TRIFASICO 220/380 V, POTENCIA 2 CV, SEM CARREGADOR | UN | 0.049855 |  | 6362.5 |  | 317.2021 |  | 317.2021 | 0,01% | 2452454.6271 | 98,95%
00000301 | SINAPI |  | ANEL BORRACHA PARA TUBO ESGOTO PREDIAL, DN 100 MM (NBR 5688) | UN | 74.7896 |  | 4.1875 |  | 313.1813 |  | 313.1813 | 0,01% | 2452767.8084 | 98,96%
00004718 | SINAPI |  | PEDRA BRITADA N. 2 (19 A 38 MM) POSTO PEDREIRA/FORNECEDOR, SEM FRETE | m³ | 1.785 |  | 174.85 |  | 312.1073 |  | 312.1073 | 0,01% | 2453079.9156 | 98,97%
I1919 | SEINFRA |  | TACO PARA FIXAÇÃO DE BATENTE/RODAPÉ | UN | 141.4 |  | 2.2 |  | 311.08 |  | 311.08 | 0,01% | 2453390.9956 | 98,98%
3637 | ORSE |  | Suporte vertical 100 x 50 mm para fixação de eletrocalha metálica ( ref.: Mopa ou similar) | un | 62 |  | 4.9875 |  | 309.225 |  | 309.225 | 0,01% | 2453700.2206 | 99,00%
00004248 | SINAPI |  | OPERADOR DE PA CARREGADEIRA (HORISTA) | H | 9.9846 |  | 30.725 |  | 306.7779 |  | 306.7779 | 0,01% | 2454006.9985 | 99,01%
00001062 | SINAPI |  | CAIXA INTERNA/EXTERNA DE MEDICAO PARA 1 MEDIDOR TRIFASICO, COM VISOR, EM CHAPA DE ACO 18 USG (PADRAO DA CONCESSIONARIA LOCAL) | UN | 1 |  | 305.9875 |  | 305.9875 |  | 305.9875 | 0,01% | 2454312.986 | 99,02%
00039431 | SINAPI |  | FITA DE PAPEL MICROPERFURADO, 50 X 150 MM, PARA TRATAMENTO DE JUNTAS DE CHAPA DE GESSO PARA DRYWALL | M | 623.0221 |  | 0.475 |  | 295.9355 |  | 295.9355 | 0,01% | 2454608.9215 | 99,03%
00043475 | SINAPI |  | FERRAMENTAS - FAMILIA ENCARREGADO GERAL - MENSALISTA (ENCARGOS COMPLEMENTARES - COLETADO CAIXA) | MES | 12 |  | 24.35 |  | 292.2 |  | 292.2 | 0,01% | 2454901.1215 | 99,04%
00003536 | SINAPI |  | JOELHO PVC, SOLDAVEL, 90 GRAUS, 32 MM, COR MARROM, PARA AGUA FRIA PREDIAL | UN | 94 |  | 3.0875 |  | 290.225 |  | 290.225 | 0,01% | 2455191.3465 | 99,06%
00002679 | SINAPI |  | ELETRODUTO DE PVC RIGIDO SOLDAVEL, CLASSE B, DE 32 MM | M | 63.2574 |  | 4.5125 |  | 285.449 |  | 285.449 | 0,01% | 2455476.7955 | 99,07%
00038423 | SINAPI |  | CURVA DE PVC, 90 GRAUS, SERIE R, DN 100 MM, PARA ESGOTO PREDIAL | UN | 6 |  | 47.325 |  | 283.95 |  | 283.95 | 0,01% | 2455760.7455 | 99,08%
00037401 | SINAPI |  | TOALHEIRO PLASTICO TIPO DISPENSER PARA PAPEL TOALHA INTERFOLHADO | UN | 4 |  | 69.4625 |  | 277.85 |  | 277.85 | 0,01% | 2456038.5955 | 99,09%
00040864 | SINAPI |  | SEGURO - MENSALISTA (COLETADO CAIXA - ENCARGOS COMPLEMENTARES) | MES | 12 |  | 22.85 |  | 274.2 |  | 274.2 | 0,01% | 2456312.7955 | 99,10%
00006193/SINAPI | ORSE |  | Tabua nao aparelhada *2,5 x 20* cm, em macaranduba/massaranduba, angelim ou equivalente da regiao - bruta | m | 14.3568 |  | 18.9875 |  | 272.5989 |  | 272.5989 | 0,01% | 2456585.3944 | 99,11%
00011366 | SINAPI |  | PORTA DE MADEIRA, FOLHA LEVE (NBR 15930) DE 800 X 2100 MM, DE 35 MM A 40 MM DE ESPESSURA, NUCLEO COLMEIA, CAPA LISA EM HDF, ACABAMENTO EM PRIMER PARA PINTURA | UN | 0.97227 |  | 278.975 |  | 271.2393 |  | 271.2393 | 0,01% | 2456856.6337 | 99,12%
00001379/SINAPI | ORSE |  | Cimento portland composto cp ii-32 | kg | 236.3142 |  | 1.125 |  | 265.8535 |  | 265.8535 | 0,01% | 2457122.4872 | 99,13%
00003379 | SINAPI |  | HASTE DE ATERRAMENTO EM ACO COM 3,00 M DE COMPRIMENTO E DN = 5/8", REVESTIDA COM BAIXA CAMADA DE COBRE, SEM CONECTOR | UN | 2.3948 |  | 110.5125 |  | 264.6536 |  | 264.6536 | 0,01% | 2457387.1408 | 99,14%
00010425 | SINAPI |  | LAVATORIO DE LOUCA BRANCA, SUSPENSO (SEM COLUNA), DIMENSOES *40 X 30* CM | UN | 1.904 |  | 135.7 |  | 258.3754 |  | 258.3754 | 0,01% | 2457645.5162 | 99,15%
00038112 | SINAPI |  | INTERRUPTOR SIMPLES 10A, 250V (APENAS MODULO) | UN | 33.3246 |  | 7.75 |  | 258.266 |  | 258.266 | 0,01% | 2457903.7821 | 99,17%
00009873 | SINAPI |  | TUBO PVC, SOLDAVEL, DE 60 MM, AGUA FRIA (NBR-5648) | M | 7.9747 |  | 32.3375 |  | 257.8812 |  | 257.8812 | 0,01% | 2458161.6634 | 99,18%
00001381 | SINAPI |  | ARGAMASSA COLANTE AC I PARA CERAMICAS | KG | 198.5683 |  | 1.2375 |  | 245.7283 |  | 245.7283 | 0,01% | 2458407.3916 | 99,19%
071635 | SBC |  | CAIXA SOBREPOR CONDULETE TOP 6 ENTRADAS 1/2" E 3/4" | UN | 32 |  | 7.6625 |  | 245.2 |  | 245.2 | 0,01% | 2458652.5916 | 99,20%
2212 | ORSE |  | Tijolo cerâmico maciço 5 x 9 x 19cm | un | 244.8 |  | 1 |  | 244.8 |  | 244.8 | 0,01% | 2458897.3916 | 99,21%
00000123 | SINAPI |  | ADITIVO IMPERMEABILIZANTE DE PEGA NORMAL PARA ARGAMASSAS E CONCRETOS SEM ARMACAO, LIQUIDO E ISENTO DE CLORETOS | L | 26.2817 |  | 9.275 |  | 243.763 |  | 243.763 | 0,01% | 2459141.1547 | 99,22%
00002685 | SINAPI |  | ELETRODUTO DE PVC RIGIDO ROSCAVEL DE 1", SEM LUVA | M | 30.8825 |  | 7.825 |  | 241.6556 |  | 241.6556 | 0,01% | 2459382.8103 | 99,22%
00013458 | SINAPI |  | COMPACTADOR DE SOLOS DE PERCURSAO (SOQUETE) COM MOTOR A GASOLINA 4 TEMPOS DE 4 HP (4 CV) | UN | 0.012154 |  | 19626.925 |  | 238.5492 |  | 238.5492 | 0,01% | 2459621.3594 | 99,23%
00002510 | SINAPI |  | RELE FOTOELETRICO INTERNO E EXTERNO BIVOLT 1000 W, DE CONECTOR, SEM BASE | UN | 6 |  | 39.7375 |  | 238.425 |  | 238.425 | 0,01% | 2459859.7844 | 99,24%
00004226 | SINAPI |  | GAS DE COZINHA - GLP | KG | 21.9325 |  | 10.85 |  | 237.9674 |  | 237.9674 | 0,01% | 2460097.7519 | 99,25%
00039738 | SINAPI |  | TUBO DE BORRACHA ELASTOMERICA FLEXIVEL, PRETA, PARA ISOLAMENTO TERMICO DE TUBULACAO, DN 1/4" (6 MM), E= 9 MM, COEFICIENTE DE CONDUTIVIDADE TERMICA 0,036W/MK, VAPOR DE AGUA MAIOR OU IGUAL A 10.000 | M | 52.0568 |  | 4.5625 |  | 237.5092 |  | 237.5092 | 0,01% | 2460335.261 | 99,26%
00007143 | SINAPI |  | TE SOLDAVEL, PVC, 90 GRAUS, 60 MM, PARA AGUA FRIA PREDIAL (NBR 5648) | UN | 6 |  | 39.4125 |  | 236.475 |  | 236.475 | 0,01% | 2460571.736 | 99,27%
00001368 | SINAPI |  | CHUVEIRO COMUM EM PLASTICO BRANCO, COM CANO, 3 TEMPERATURAS, 5500 W (110/220 V) | UN | 1.8597 |  | 127 |  | 236.1834 |  | 236.1834 | 0,01% | 2460807.9194 | 99,28%
13288 | ORSE |  | Refletor Slim LED 50W de potência, branco Frio, 6500k, Autovolt, marca G-light ou similar | un | 6 |  | 38.875 |  | 233.25 |  | 233.25 | 0,01% | 2461041.1694 | 99,29%
00000142 | SINAPI |  | SELANTE ELASTICO MONOCOMPONENTE A BASE DE POLIURETANO (PU) PARA JUNTAS DIVERSAS | 310ML | 4.7656 |  | 48.85 |  | 232.7996 |  | 232.7996 | 0,01% | 2461273.969 | 99,30%
00043130/SINAPI | ORSE |  | Arame galvanizado 12 bwg, d = 2,76 mm (0,048 kg/m) ou 14 bwg, d = 2,11 mm (0,026 kg/m) | kg | 7.3886 |  | 31.25 |  | 230.8945 |  | 230.8945 | 0,01% | 2461504.8635 | 99,31%
00045334 | SINAPI |  | FURO PARA TORNEIRA OU OUTROS ACESSORIOS EM BANCADA DE MARMORE/ GRANITO OU OUTRO TIPO DE PEDRA NATURAL | UN | 6 |  | 37.7875 |  | 226.725 |  | 226.725 | 0,01% | 2461731.5885 | 99,32%
10517 | ORSE |  | Exames admissionais/demissionais (checkup) | cj | 0.60212 |  | 375 |  | 225.7943 |  | 225.7943 | 0,01% | 2461957.3828 | 99,33%
00001096 | SINAPI |  | ARMACAO VERTICAL COM HASTE E CONTRA-PINO, EM CHAPA DE ACO GALVANIZADO 3/16", COM 4 ESTRIBOS E 4 ISOLADORES | UN | 2 |  | 112.8375 |  | 225.675 |  | 225.675 | 0,01% | 2462183.0578 | 99,34%
00009874 | SINAPI |  | TUBO PVC, SOLDAVEL, DE 40 MM, AGUA FRIA (NBR-5648) | M | 12.5916 |  | 17.9125 |  | 225.547 |  | 225.547 | 0,01% | 2462408.6048 | 99,35%
00001743 | SINAPI |  | CUBA ACO INOX (AISI 304) DE EMBUTIR COM VALVULA 3 1/2", DE *46 X 30 X 12* CM | UN | 1 |  | 216.75 |  | 216.75 |  | 216.75 | 0,01% | 2462625.3548 | 99,36%
9595 | ORSE |  | Fita metálica perfurada | m | 3 |  | 72.1 |  | 216.3 |  | 216.3 | 0,01% | 2462841.6548 | 99,36%
11927 | ORSE |  | Placa para sinalização de "EXTINTOR em parede" pvc, dim.: 20 x 20 cm | un | 8 |  | 26.55 |  | 212.4 |  | 212.4 | 0,01% | 2463054.0548 | 99,37%
001450 | SBC |  | PREGO FERRO GALVANIZADO 16x24 (285 un/kg) | KG | 7.032 |  | 29.875 |  | 210.081 |  | 210.081 | 0,01% | 2463264.1358 | 99,38%
00006138 | SINAPI |  | ANEL DE VEDACAO, PVC FLEXIVEL, 100 MM, PARA SAIDA DE BACIA / VASO SANITARIO | UN | 11.3948 |  | 18.425 |  | 209.9489 |  | 209.9489 | 0,01% | 2463474.0847 | 99,39%
00000979 | SINAPI |  | CABO DE COBRE, FLEXIVEL, CLASSE 4 OU 5, ISOLACAO EM PVC/A, ANTICHAMA BWF-B, 1 CONDUTOR, 450/750 V, SECAO NOMINAL 16 MM2 | M | 8.6748 |  | 24.1375 |  | 209.3888 |  | 209.3888 | 0,01% | 2463683.4735 | 99,40%
00004720 | SINAPI |  | PEDRA BRITADA N. 0, OU PEDRISCO (4,8 A 9,5 MM) POSTO PEDREIRA/FORNECEDOR, SEM FRETE | m³ | 1.0408 |  | 200.8125 |  | 208.9969 |  | 208.9969 | 0,01% | 2463892.4705 | 99,41%
00038099 | SINAPI |  | SUPORTE DE FIXACAO PARA ESPELHO / PLACA 4" X 2", PARA 3 MODULOS, PARA INSTALACAO DE TOMADAS E INTERRUPTORES (SOMENTE SUPORTE) | UN | 122.4264 |  | 1.7 |  | 208.1248 |  | 208.1248 | 0,01% | 2464100.5953 | 99,42%
00020147 | SINAPI |  | JOELHO PVC, SOLDAVEL, COM BUCHA DE LATAO, 90 GRAUS, 25 MM X 1/2", PARA AGUA FRIA PREDIAL | UN | 31.6521 |  | 6.575 |  | 208.1123 |  | 208.1123 | 0,01% | 2464308.7076 | 99,42%
00044503 | SINAPI |  | JARDINEIRO (HORISTA) | H | 9.8497 |  | 20.8625 |  | 205.4898 |  | 205.4898 | 0,01% | 2464514.1974 | 99,43%
00009835 | SINAPI |  | TUBO PVC SERIE NORMAL, DN 40 MM, PARA ESGOTO PREDIAL (NBR 5688) | M | 23.5566 |  | 8.6875 |  | 204.6477 |  | 204.6477 | 0,01% | 2464718.8452 | 99,44%
00004253 | SINAPI |  | OPERADOR DE GUINCHO OU GUINCHEIRO (HORISTA) | H | 9.3604 |  | 21.8125 |  | 204.1733 |  | 204.1733 | 0,01% | 2464923.0184 | 99,45%
00037395 | SINAPI |  | PINO DE ACO COM FURO, HASTE = 27 MM (ACAO DIRETA) | CENTO | 3.7565 |  | 52.4125 |  | 196.8852 |  | 196.8852 | 0,01% | 2465119.9036 | 99,46%
00043486 | SINAPI |  | EPI - FAMILIA ENGENHEIRO CIVIL - HORISTA (ENCARGOS COMPLEMENTARES - COLETADO CAIXA) | H | 200.612 |  | 0.975 |  | 195.5967 |  | 195.5967 | 0,01% | 2465315.5003 | 99,46%
00006024 | SINAPI |  | REGISTRO PRESSAO COM ACABAMENTO E CANOPLA CROMADA, SIMPLES, BITOLA 3/4" | UN | 1.8597 |  | 101.9125 |  | 189.5279 |  | 189.5279 | 0,01% | 2465505.0282 | 99,47%
00003662 | SINAPI |  | JUNCAO SIMPLES, PVC, 45 GRAUS, DN 50 X 50 MM, SERIE NORMAL PARA ESGOTO PREDIAL | UN | 14 |  | 13.15 |  | 184.1 |  | 184.1 | 0,01% | 2465689.1282 | 99,48%
00013954 | SINAPI |  | POLIDORA DE PISO (POLITRIZ) ELETRICA, MOTOR MONOFASICO DE 4 HP, PESO DE 100 KG, DIAMETRO DO TRABALHO DE 450 MM | UN | 0.015734 |  | 11286.725 |  | 177.5875 |  | 177.5875 | 0,01% | 2465866.7157 | 99,49%
00041967 | SINAPI |  | CERA LIQUIDA INCOLOR MULTIPISO | L | 5.4037 |  | 32.5875 |  | 176.0947 |  | 176.0947 | 0,01% | 2466042.8104 | 99,49%
00038774 | SINAPI |  | LUMINARIA DE EMERGENCIA 30 LEDS, POTENCIA 2 W, BATERIA DE LITIO, AUTONOMIA DE 6 HORAS | UN | 10 |  | 17.5875 |  | 175.875 |  | 175.875 | 0,01% | 2466218.6854 | 99,50%
00038365 | SINAPI |  | CAMADA SEPARADORA DE FILME DE POLIETILENO 20 A 25 MICRA | m² | 77.688 |  | 2.2625 |  | 175.7691 |  | 175.7691 | 0,01% | 2466394.4545 | 99,51%
00007097 | SINAPI |  | TE SANITARIO, PVC, DN 50 X 50 MM, SERIE NORMAL, PARA ESGOTO PREDIAL | UN | 17.4649 |  | 10.025 |  | 175.0859 |  | 175.0859 | 0,01% | 2466569.5404 | 99,51%
00004509 | SINAPI |  | SARRAFO *2,5 X 10* CM EM PINUS, MISTA OU EQUIVALENTE DA REGIAO - BRUTA | M | 19.5065 |  | 8.775 |  | 171.1692 |  | 171.1692 | 0,01% | 2466740.7096 | 99,52%
00003899 | SINAPI |  | LUVA SIMPLES, PVC, SOLDAVEL, DN 100 MM, SERIE NORMAL, PARA ESGOTO PREDIAL | UN | 19 |  | 8.75 |  | 166.25 |  | 166.25 | 0,01% | 2466906.9596 | 99,53%
00037596 | SINAPI |  | ARGAMASSA COLANTE TIPO AC III E | KG | 37.2189 |  | 4.3625 |  | 162.3675 |  | 162.3675 | 0,01% | 2467069.3271 | 99,54%
00038113 | SINAPI |  | INTERRUPTOR PARALELO 10A, 250V (APENAS MODULO) | UN | 16 |  | 10.1 |  | 161.6 |  | 161.6 | 0,01% | 2467230.9271 | 99,54%
00003518 | SINAPI |  | JOELHO PVC, SOLDAVEL, PB, 45 GRAUS, DN 50 MM, PARA ESGOTO PREDIAL | UN | 31 |  | 5.05 |  | 156.55 |  | 156.55 | 0,01% | 2467387.4771 | 99,55%
00011708/SINAPI | ORSE |  | Ralo fofo semiesferico, 100 mm, para lajes/ calhas | un | 6 |  | 25.975 |  | 155.85 |  | 155.85 | 0,01% | 2467543.3271 | 99,55%
I8449 | SEINFRA |  | RÉGUA DE TOMADAS ELÉTRICAS, COM 08 TOMADAS, PADRÃO RACK 19" | UN | 1 |  | 154.6875 |  | 154.6875 |  | 154.6875 | 0,01% | 2467698.0146 | 99,56%
13651 | ORSE |  | Placa de sinalizacao, fotoluminescente, 38x19 cm, em pvc , com seta indicativa de sentido (esquerda ou direita) de saída de emergência- Placa S2 | un | 6 |  | 25.2375 |  | 151.425 |  | 151.425 | 0,01% | 2467849.4396 | 99,57%
3631 | ORSE |  | Cantoneira "ZZ" para fixação de perfilado, ref. Mopa ou similar | un | 62 |  | 2.4375 |  | 151.125 |  | 151.125 | 0,01% | 2468000.5646 | 99,57%
00013896 | SINAPI |  | VIBRADOR DE IMERSAO, DIAMETRO DA PONTEIRA DE *45* MM, COM MOTOR ELETRICO TRIFASICO DE 2 HP (2 CV) | UN | 0.031634 |  | 4749.6625 |  | 150.2516 |  | 150.2516 | 0,01% | 2468150.8162 | 99,58%
00011749 | SINAPI |  | VALVULA DE ESFERA BRUTA EM BRONZE, BITOLA 3/4" | UN | 2 |  | 72.6625 |  | 145.325 |  | 145.325 | 0,01% | 2468296.1412 | 99,58%
00043651 | SINAPI |  | MASSA ACRILICA PARA SUPERFICIES INTERNAS E EXTERNAS | KG | 30.5853 |  | 4.7125 |  | 144.1334 |  | 144.1334 | 0,01% | 2468440.2745 | 99,59%
00003898 | SINAPI |  | LUVA SIMPLES, PVC, SOLDAVEL, DN 75 MM, SERIE NORMAL, PARA ESGOTO PREDIAL | UN | 16 |  | 8.95 |  | 143.2 |  | 143.2 | 0,01% | 2468583.4745 | 99,60%
00004823 | SINAPI |  | MASSA PLASTICA PARA MARMORE/GRANITO | KG | 3.726 |  | 38.3125 |  | 142.7534 |  | 142.7534 | 0,01% | 2468726.2279 | 99,60%
00011683/SINAPI | ORSE |  | Engate / rabicho flexivel inox 1/2" x 30 cm | un | 2 |  | 70.65 |  | 141.3 |  | 141.3 | 0,01% | 2468867.5279 | 99,61%
00000650 | SINAPI |  | BLOCO DE VEDACAO DE CONCRETO, 9 X 19 X 39 CM (CLASSE C - NBR 6136) | UN | 29.8777 |  | 4.725 |  | 141.1721 |  | 141.1721 | 0,01% | 2469008.7 | 99,61%
00006019 | SINAPI |  | REGISTRO GAVETA BRUTO EM LATAO FORJADO, BITOLA 1" | UN | 2 |  | 69.9125 |  | 139.825 |  | 139.825 | 0,01% | 2469148.525 | 99,62%
00000297 | SINAPI |  | ANEL BORRACHA PARA TUBO ESGOTO PREDIAL, DN 75 MM (NBR 5688) | UN | 40 |  | 3.475 |  | 139 |  | 139 | 0,01% | 2469287.525 | 99,62%
00039380 | SINAPI |  | BASE PARA RELE COM SUPORTE METALICO | UN | 6 |  | 22.725 |  | 136.35 |  | 136.35 | 0,01% | 2469423.875 | 99,63%
I7496 | SEINFRA |  | TORNEIRA P/ JARDIM CROMADA | UN | 2 |  | 67.6625 |  | 135.325 |  | 135.325 | 0,01% | 2469559.2 | 99,64%
00003526 | SINAPI |  | JOELHO PVC, SOLDAVEL, PB, 90 GRAUS, DN 50 MM, PARA ESGOTO PREDIAL | UN | 32.4649 |  | 4.0875 |  | 132.7004 |  | 132.7004 | 0,01% | 2469691.9004 | 99,64%
00006013 | SINAPI |  | REGISTRO GAVETA COM ACABAMENTO E CANOPLA CROMADOS, SIMPLES, BITOLA 1" | UN | 1 |  | 132.2875 |  | 132.2875 |  | 132.2875 | 0,01% | 2469824.1879 | 99,65%
4032 | ORSE |  | Emenda interna 100 x 50 mm com base lisa perfurada para eletrocalha metálica (ref. Mopa ou similar) | un | 27 |  | 4.8125 |  | 129.9375 |  | 129.9375 | 0,01% | 2469954.1254 | 99,65%
00043493 | SINAPI |  | EPI - FAMILIA TOPOGRAFO - HORISTA (ENCARGOS COMPLEMENTARES - COLETADO CAIXA) | H | 164.9892 |  | 0.7875 |  | 129.929 |  | 129.929 | 0,01% | 2470084.0544 | 99,66%
00013415 | SINAPI |  | TORNEIRA DE MESA/BANCADA, PARA LAVATORIO, FIXA, METALICA CROMADA, PADRAO POPULAR, 1/2" OU 3/4" | UN | 1.904 |  | 67.825 |  | 129.1401 |  | 129.1401 | 0,01% | 2470213.1945 | 99,66%
00002707 | SINAPI |  | ENGENHEIRO CIVIL DE OBRA PLENO (HORISTA) | H | 0.62103 |  | 207.0375 |  | 128.5771 |  | 128.5771 | 0,01% | 2470341.7716 | 99,67%
00010908 | SINAPI |  | JUNCAO DE REDUCAO INVERTIDA, PVC SOLDAVEL, 100 X 50 MM, SERIE NORMAL PARA ESGOTO PREDIAL | UN | 5 |  | 25.45 |  | 127.25 |  | 127.25 | 0,01% | 2470469.0216 | 99,67%
00003097 | SINAPI |  | FECHADURA ROSETA REDONDA PARA PORTA DE BANHEIRO, EM ACO INOX (MAQUINA, TESTA E CONTRA-TESTA) E EM ZAMAC (MACANETA, LINGUETA E TRINCOS) COM ACABAMENTO CROMADO, MAQUINA DE 40 MM, INCLUINDO CHAVE TIPO TRANQUETA | CJ | 1.3948 |  | 90.9625 |  | 126.873 |  | 126.873 | 0,01% | 2470595.8947 | 99,68%
I0403 | SEINFRA |  | CAGECE - LIGAÇÃO DE ÁGUA | UN | 1 |  | 125.9875 |  | 125.9875 |  | 125.9875 | 0,01% | 2470721.8822 | 99,68%
00011748 | SINAPI |  | VALVULA DE ESFERA BRUTA EM BRONZE, BITOLA 1/2" | UN | 2 |  | 62.95 |  | 125.9 |  | 125.9 | 0,01% | 2470847.7822 | 99,69%
00005073 | SINAPI |  | PREGO DE ACO POLIDO COM CABECA 17 X 24 (2 1/4 X 11) | KG | 4.0013 |  | 31.1 |  | 124.4417 |  | 124.4417 | 0,01% | 2470972.2239 | 99,69%
00004083 | SINAPI |  | ENCARREGADO GERAL DE OBRAS (HORISTA) | H | 2.5693 |  | 47.6125 |  | 122.3327 |  | 122.3327 | 0,00% | 2471094.5565 | 99,70%
I1590 | SEINFRA |  | PARAFUSO PARA MADEIRA DE 80MM | UN | 282.8 |  | 0.425 |  | 120.19 |  | 120.19 | 0,00% | 2471214.7465 | 99,70%
I1724 | SEINFRA |  | PREGO | KG | 5.656 |  | 21.25 |  | 120.19 |  | 120.19 | 0,00% | 2471334.9365 | 99,71%
00006157 | SINAPI |  | VALVULA EM METAL CROMADO PARA PIA AMERICANA 3.1/2 X 1.1/2" | UN | 1 |  | 119.025 |  | 119.025 |  | 119.025 | 0,00% | 2471453.9615 | 99,71%
00020020 | SINAPI |  | MOTORISTA DE CAMINHAO-BASCULANTE (HORISTA) | H | 3.5082 |  | 32.325 |  | 113.4025 |  | 113.4025 | 0,00% | 2471567.364 | 99,72%
00003509 | SINAPI |  | JOELHO PVC, SOLDAVEL, PB, 90 GRAUS, DN 75 MM, PARA ESGOTO PREDIAL | UN | 12 |  | 9.275 |  | 111.3 |  | 111.3 | 0,00% | 2471678.664 | 99,72%
00003520 | SINAPI |  | JOELHO PVC, SOLDAVEL, PB, 90 GRAUS, DN 100 MM, PARA ESGOTO PREDIAL | UN | 10 |  | 11.0875 |  | 110.875 |  | 110.875 | 0,00% | 2471789.539 | 99,73%
1913 | ORSE |  | Reator eletrônico fator de potência 0,95 p/ lâmpada fuorescente 2 x 40w | un | 3.7194 |  | 29.5625 |  | 109.9555 |  | 109.9555 | 0,00% | 2471899.4944 | 99,73%
2384 | ORSE |  | Válvula de escoamento para lavatório, DECA 1602C ou similar | un | 2 |  | 54.85 |  | 109.7 |  | 109.7 | 0,00% | 2472009.1944 | 99,73%
00012893/SINAPI | ORSE |  | Bota de seguranca com biqueira de aco e colarinho acolchoado | par | 1.1752 |  | 92.4125 |  | 108.6012 |  | 108.6012 | 0,00% | 2472117.7956 | 99,74%
00039430 | SINAPI |  | PENDURAL OU PRESILHA REGULADORA, EM ACO GALVANIZADO, COM CORPO, MOLA E REBITE, PARA PERFIL TIPO CANALETA DE ESTRUTURA EM FORROS DRYWALL | UN | 36.2579 |  | 2.9375 |  | 106.5076 |  | 106.5076 | 0,00% | 2472224.3032 | 99,74%
10362 | ORSE |  | Seguro de vida e acidente em grupo | un | 6.7738 |  | 15.675 |  | 106.1798 |  | 106.1798 | 0,00% | 2472330.483 | 99,75%
00011881 | SINAPI |  | CAIXA DE GORDURA CILINDRICA EM CONCRETO SIMPLES, PRE-MOLDADA, COM DIAMETRO DE 40 CM E ALTURA DE 45 CM, COM TAMPA | UN | 0.50923 |  | 206.1125 |  | 104.9597 |  | 104.9597 | 0,00% | 2472435.4427 | 99,75%
I1580 | SEINFRA |  | PARAFUSO FRANCES 1/2''X8'' COM 2 PORCAS | UN | 12.96 |  | 7.9625 |  | 103.194 |  | 103.194 | 0,00% | 2472538.6367 | 99,76%
00039140 | SINAPI |  | ABRACADEIRA EM ACO PARA AMARRACAO DE ELETRODUTOS, TIPO U SIMPLES, COM 1 1/4" | UN | 44.0167 |  | 2.325 |  | 102.3388 |  | 102.3388 | 0,00% | 2472640.9755 | 99,76%
00007543/SINAPI | ORSE |  | Tampa cega em pvc para condulete 4 x 2" | un | 16 |  | 6.2 |  | 99.2 |  | 99.2 | 0,00% | 2472740.1755 | 99,76%
00005069/SINAPI | ORSE |  | Prego de aco polido com cabeca 17 x 27 (2 1/2 x 11) | kg | 4.6917 |  | 20.4375 |  | 95.8876 |  | 95.8876 | 0,00% | 2472836.0631 | 99,77%
I0340 | SEINFRA |  | CABO COBRE NU 6MM2 | M | 10.2 |  | 9.375 |  | 95.625 |  | 95.625 | 0,00% | 2472931.6881 | 99,77%
I2369 | SEINFRA |  | LINHA EM MADEIRA DE LEI DE 4"x2" | M | 5 |  | 18.975 |  | 94.875 |  | 94.875 | 0,00% | 2473026.5631 | 99,78%
I10272 | SEINFRA |  | PLACA E SUPORTE 4" X 2" PARA TOMADA RJ45 CAT. 6 - PARA 2 MÓDULOS | UN | 12 |  | 7.8625 |  | 94.35 |  | 94.35 | 0,00% | 2473120.9131 | 99,78%
00020247 | SINAPI |  | PREGO DE ACO POLIDO COM CABECA 15 X 15 (1 1/4 X 13) | KG | 2.788 |  | 33.7875 |  | 94.1997 |  | 94.1997 | 0,00% | 2473215.1128 | 99,78%
00001539 | SINAPI |  | CONECTOR METALICO TIPO PARAFUSO FENDIDO (SPLIT BOLT), PARA CABOS ATE 16 MM2 | UN | 8 |  | 11.6 |  | 92.8 |  | 92.8 | 0,00% | 2473307.9128 | 99,79%
4662 | ORSE |  | Lampada fluorescente eletronica PL 20W / 127V (compacta integrada) | Un | 8 |  | 11.5625 |  | 92.5 |  | 92.5 | 0,00% | 2473400.4128 | 99,79%
00002392 | SINAPI |  | DISJUNTOR TIPO NEMA, TRIPOLAR 10 ATE 50A, TENSAO MAXIMA DE 415 V | UN | 1 |  | 91.625 |  | 91.625 |  | 91.625 | 0,00% | 2473492.0378 | 99,79%
00044945 | SINAPI |  | SIFAO / TUBO SINFONADO EXTENSIVEL/SANFONADO, UNIVERSAL/ SIMPLES, ENTRE *50 A 70* CM, DE PLASTICO BRANCO | UN | 9.4133 |  | 9.6625 |  | 90.9556 |  | 90.9556 | 0,00% | 2473582.9934 | 99,80%
00038102 | SINAPI |  | TOMADA 2P+T 20A, 250V (APENAS MODULO) | UN | 8 |  | 11.2875 |  | 90.3 |  | 90.3 | 0,00% | 2473673.2934 | 99,80%
00000993 | SINAPI |  | CABO DE COBRE, FLEXIVEL, CLASSE 4 OU 5, ISOLACAO EM PVC/A, ANTICHAMA BWF-B, COBERTURA PVC-ST1, ANTICHAMA BWF-B, 1 CONDUTOR, 0,6/1 KV, SECAO NOMINAL 1,5 MM2 | M | 28.4695 |  | 3.1625 |  | 90.0347 |  | 90.0347 | 0,00% | 2473763.3281 | 99,81%
I0805 | SEINFRA |  | CIMENTO PORTLAND | KG | 99.4261 |  | 0.8875 |  | 88.2406 |  | 88.2406 | 0,00% | 2473851.5687 | 99,81%
00000857 | SINAPI |  | CABO DE COBRE NU 16 MM2 MEIO-DURO | M | 3 |  | 29.225 |  | 87.675 |  | 87.675 | 0,00% | 2473939.2437 | 99,81%
00001933 | SINAPI |  | CURVA PVC CURTA 90 GRAUS, DN 40 MM, PARA ESGOTO PREDIAL | UN | 13 |  | 6.7 |  | 87.1 |  | 87.1 | 0,00% | 2474026.3437 | 99,82%
00002680 | SINAPI |  | ELETRODUTO DE PVC RIGIDO ROSCAVEL DE 1 1/2", SEM LUVA | M | 7.59 |  | 11.4625 |  | 87.0004 |  | 87.0004 | 0,00% | 2474113.3441 | 99,82%
00039795 | SINAPI |  | QUADRO DE DISTRIBUICAO, SEM BARRAMENTO, EM PVC, DE EMBUTIR, PARA 6 DISJUNTORES NEMA OU 8 DISJUNTORES DIN | UN | 1.2987 |  | 66.9625 |  | 86.9668 |  | 86.9668 | 0,00% | 2474200.3109 | 99,82%
00004093 | SINAPI |  | MOTORISTA DE CAMINHAO (HORISTA) | H | 2.777 |  | 31.1125 |  | 86.3986 |  | 86.3986 | 0,00% | 2474286.7095 | 99,83%
00000113 | SINAPI |  | ADAPTADOR PVC SOLDAVEL CURTO COM BOLSA E ROSCA, 60 MM X 2", PARA AGUA FRIA | UN | 6 |  | 14.225 |  | 85.35 |  | 85.35 | 0,00% | 2474372.0595 | 99,83%
00000109 | SINAPI |  | ADAPTADOR PVC SOLDAVEL CURTO COM BOLSA E ROSCA, 40 MM X 1 1/4", PARA AGUA FRIA | UN | 18 |  | 4.7125 |  | 84.825 |  | 84.825 | 0,00% | 2474456.8845 | 99,83%
11926 | ORSE |  | Placa indicativa de "SAÍDA" em pvc, dim.: 20 x 30 cm | Un | 2 |  | 42.2875 |  | 84.575 |  | 84.575 | 0,00% | 2474541.4595 | 99,84%
908 | ORSE |  | Espelho 4" x 2" para 2 rj-45 | un | 18 |  | 4.625 |  | 83.25 |  | 83.25 | 0,00% | 2474624.7095 | 99,84%
00000541 | SINAPI |  | BANCADA DE MARMORE SINTETICO COM UMA CUBA, 120 X *60* CM | UN | 0.50923 |  | 162.4625 |  | 82.7316 |  | 82.7316 | 0,00% | 2474707.441 | 99,84%
M102700070 | EMBASA |  | LAMPADA FLUORESCENTE 40W, 220V | UN | 7.4388 |  | 11.075 |  | 82.3852 |  | 82.3852 | 0,00% | 2474789.8263 | 99,85%
I2011 | SEINFRA |  | TE PVC REDUÇÃO ESGOTO DE 75X50MM | UN | 5 |  | 16.4375 |  | 82.1875 |  | 82.1875 | 0,00% | 2474872.0138 | 99,85%
00044535/SINAPI | ORSE |  | Servico de bombeamento de concreto com consumo minimo de 40 m3, (disponibilizacao de bomba), sem o lancamento | m³ | 1.3405 |  | 60.4 |  | 80.9662 |  | 80.9662 | 0,00% | 2474952.98 | 99,85%
I0405 | SEINFRA |  | CAIBRO DE 2"x1" | M | 10 |  | 8 |  | 80 |  | 80 | 0,00% | 2475032.98 | 99,86%
00001884 | SINAPI |  | CURVA 90 GRAUS, LONGA, DE PVC RIGIDO ROSCAVEL, DE 1", PARA ELETRODUTO | UN | 15 |  | 5.175 |  | 77.625 |  | 77.625 | 0,00% | 2475110.605 | 99,86%
I2320 | SEINFRA |  | ENCANADOR | H | 2.35 |  | 32.725 |  | 76.9038 |  | 76.9038 | 0,00% | 2475187.5087 | 99,86%
I0043 | SEINFRA |  | AJUDANTE DE ENCANADOR | H | 2.85 |  | 26.375 |  | 75.1688 |  | 75.1688 | 0,00% | 2475262.6775 | 99,87%
00038383 | SINAPI |  | LIXA D'AGUA EM FOLHA, COR PRETA, GRAO 100 | UN | 32.1126 |  | 2.3 |  | 73.859 |  | 73.859 | 0,00% | 2475336.5365 | 99,87%
00003539 | SINAPI |  | JOELHO PVC, SOLDAVEL, 90 GRAUS, 60 MM, COR MARROM, PARA AGUA FRIA PREDIAL | UN | 2 |  | 36.85 |  | 73.7 |  | 73.7 | 0,00% | 2475410.2365 | 99,87%
982 | ORSE |  | Fixação p/ lavatório - parafusos (deca - ref: sp-7 ou similar) | cj | 2 |  | 36.4375 |  | 72.875 |  | 72.875 | 0,00% | 2475483.1115 | 99,87%
00039961 | SINAPI |  | SILICONE ACETICO USO GERAL INCOLOR 280 G | UN | 2.4747 |  | 29.3875 |  | 72.7252 |  | 72.7252 | 0,00% | 2475555.8368 | 99,88%
630 | ORSE |  | Compensado resinado 12mm - Madeirit ou similar | m² | 1.287 |  | 55.2125 |  | 71.0585 |  | 71.0585 | 0,00% | 2475626.8953 | 99,88%
1096 | ORSE |  | Haste cobreada copperweld p/aterramento d= 5/8" x 2,40m, excluso conector | un | 1 |  | 69.5 |  | 69.5 |  | 69.5 | 0,00% | 2475696.3953 | 99,88%
00001876 | SINAPI |  | CURVA 90 GRAUS, LONGA, DE PVC RIGIDO ROSCAVEL, DE 2", PARA ELETRODUTO | UN | 6 |  | 11.5 |  | 69 |  | 69 | 0,00% | 2475765.3953 | 99,89%
00009867 | SINAPI |  | TUBO PVC, SOLDAVEL, DE 20 MM, AGUA FRIA (NBR-5648) | M | 15.273 |  | 4.5125 |  | 68.9194 |  | 68.9194 | 0,00% | 2475834.3147 | 99,89%
00000367/SINAPI | ORSE |  | Areia grossa - posto jazida/fornecedor (retirado na jazida, sem transporte) | m³ | 0.5401 |  | 126.625 |  | 68.3905 |  | 68.3905 | 0,00% | 2475902.7051 | 99,89%
00010685 | SINAPI |  | ESCAVADEIRA HIDRAULICA SOBRE ESTEIRAS, CACAMBA 0,80M3, PESO OPERACIONAL 17T, POTENCIA BRUTA 111HP | UN | 6.4158e-05 |  | 1062500 |  | 68.1674 |  | 68.1674 | 0,00% | 2475970.8725 | 99,89%
00000420 | SINAPI |  | CINTA CIRCULAR EM ACO GALVANIZADO DE 150 MM DE DIAMETRO PARA FIXACAO DE CAIXA MEDICAO, INCLUI PARAFUSOS E PORCAS | UN | 2 |  | 34 |  | 68 |  | 68 | 0,00% | 2476038.8725 | 99,90%
00002673 | SINAPI |  | ELETRODUTO DE PVC RIGIDO ROSCAVEL DE 1/2", SEM LUVA | M | 16.5787 |  | 4.025 |  | 66.7292 |  | 66.7292 | 0,00% | 2476105.6017 | 99,90%
00011712 | SINAPI |  | CAIXA SIFONADA, PVC, 150 X 150 X 50 MM, COM GRELHA QUADRADA, BRANCA (NBR 5688) | UN | 0.92986 |  | 71.6375 |  | 66.6126 |  | 66.6126 | 0,00% | 2476172.2143 | 99,90%
00003767 | SINAPI |  | LIXA EM FOLHA PARA PAREDE OU MADEIRA, NUMERO 120, COR VERMELHA | UN | 73.6055 |  | 0.8875 |  | 65.3249 |  | 65.3249 | 0,00% | 2476237.5392 | 99,90%
00039443 | SINAPI |  | PARAFUSO DRY WALL, EM ACO ZINCADO, CABECA LENTILHA E PONTA BROCA (LB), LARGURA 4,2 MM, COMPRIMENTO 13 MM | UN | 200.8703 |  | 0.325 |  | 65.2829 |  | 65.2829 | 0,00% | 2476302.822 | 99,91%
00037524 | SINAPI |  | TELA PLASTICA LARANJA, TIPO TAPUME PARA SINALIZACAO, MALHA RETANGULAR, ROLO 1.20 X 50 M (L X C) | M | 24.2556 |  | 2.65 |  | 64.2772 |  | 64.2772 | 0,00% | 2476367.0993 | 99,91%
00002386 | SINAPI |  | DISJUNTOR TIPO NEMA, MONOPOLAR 35 ATE 50 A, TENSAO MAXIMA DE 240 V | UN | 2.7896 |  | 22.9 |  | 63.8811 |  | 63.8811 | 0,00% | 2476430.9804 | 99,91%
00000822 | SINAPI |  | BUCHA DE REDUCAO DE PVC, SOLDAVEL, LONGA, COM 60 X 50 MM, PARA AGUA FRIA PREDIAL | UN | 3 |  | 21.0125 |  | 63.0375 |  | 63.0375 | 0,00% | 2476494.0179 | 99,92%
00040552 | SINAPI |  | PARAFUSO, AUTOATARRAXANTE, CABECA CHATA, FENDA SIMPLES, EM ACO ZINCADO, 1/4" (6,35 MM) X 25 MM | CENTO | 0.99312 |  | 63.3 |  | 62.8648 |  | 62.8648 | 0,00% | 2476556.8827 | 99,92%
00002692 | SINAPI |  | DESMOLDANTE PROTETOR PARA FORMAS DE MADEIRA, DE BASE OLEOSA EMULSIONADA EM AGUA | L | 6.9783 |  | 8.9125 |  | 62.1939 |  | 62.1939 | 0,00% | 2476619.0765 | 99,92%
10599 | ORSE |  | Protetor solar fps 30 com 120ml | un | 2.7095 |  | 22.5 |  | 60.9645 |  | 60.9645 | 0,00% | 2476680.041 | 99,92%
00007592 | SINAPI |  | TOPOGRAFO (HORISTA) | H | 1.2076 |  | 50.35 |  | 60.8002 |  | 60.8002 | 0,00% | 2476740.8412 | 99,93%
00011945 | SINAPI |  | BUCHA DE NYLON SEM ABA S4 | UN | 533.2111 |  | 0.1125 |  | 59.9863 |  | 59.9863 | 0,00% | 2476800.8275 | 99,93%
00007136 | SINAPI |  | TE DE REDUCAO, PVC, SOLDAVEL, 90 GRAUS, 32 MM X 25 MM, PARA AGUA FRIA PREDIAL | UN | 7 |  | 8.5125 |  | 59.5875 |  | 59.5875 | 0,00% | 2476860.415 | 99,93%
00000299 | SINAPI |  | ANEL BORRACHA, DN 100 MM, PARA TUBO SERIE REFORCADA ESGOTO PREDIAL | UN | 12 |  | 4.9125 |  | 58.95 |  | 58.95 | 0,00% | 2476919.365 | 99,93%
00001106/SINAPI | ORSE |  | Cal hidratada ch-i para argamassas | kg | 33.4152 |  | 1.75 |  | 58.4766 |  | 58.4766 | 0,00% | 2476977.8416 | 99,93%
014201 | SBC |  | BUCHA DE NYLON PARA FIXACAO TIPO S6 COM PARAFUSO | UN | 37.6 |  | 1.4875 |  | 55.93 |  | 55.93 | 0,00% | 2477033.7716 | 99,94%
00007128 | SINAPI |  | TE DE REDUCAO, PVC, SOLDAVEL, 90 GRAUS, 40 MM X 32 MM, PARA AGUA FRIA PREDIAL | UN | 5 |  | 11.0375 |  | 55.1875 |  | 55.1875 | 0,00% | 2477088.9591 | 99,94%
00005318 | SINAPI |  | DILUENTE AGUARRAS | L | 1.7485 |  | 31.225 |  | 54.5957 |  | 54.5957 | 0,00% | 2477143.5547 | 99,94%
3997 | ORSE |  | Curva horizontal 100 x 50 mm para eletrocalha metálica, com ângulo 90° (ref.:mopa ou similar) | un | 3 |  | 18.125 |  | 54.375 |  | 54.375 | 0,00% | 2477197.9297 | 99,94%
00001570 | SINAPI |  | TERMINAL A COMPRESSAO EM COBRE ESTANHADO PARA CABO 2,5 MM2, 1 FURO E 1 COMPRESSAO, PARA PARAFUSO DE FIXACAO M5 | UN | 36 |  | 1.5 |  | 54 |  | 54 | 0,00% | 2477251.9297 | 99,95%
00011829 | SINAPI |  | TORNEIRA DE BOIA CONVENCIONAL PARA CAIXA D'AGUA, AGUA FRIA, 1/2", COM HASTE E TORNEIRA METALICOS E BALAO PLASTICO | UN | 2 |  | 26.925 |  | 53.85 |  | 53.85 | 0,00% | 2477305.7797 | 99,95%
00039026 | SINAPI |  | PREGO DE ACO POLIDO SEM CABECA 15 X 15 (1 1/4 X 13) | KG | 1.5665 |  | 34.3125 |  | 53.7519 |  | 53.7519 | 0,00% | 2477359.5317 | 99,95%
00003517 | SINAPI |  | JOELHO PVC, SOLDAVEL, BB, 90 GRAUS, SEM ANEL, DN 40 MM, PARA ESGOTO PREDIAL SECUNDARIO | UN | 18.6705 |  | 2.8125 |  | 52.5109 |  | 52.5109 | 0,00% | 2477412.0425 | 99,95%
00043464 | SINAPI |  | FERRAMENTAS - FAMILIA OPERADOR ESCAVADEIRA - HORISTA (ENCARGOS COMPLEMENTARES - COLETADO CAIXA) | H | 1381.6779 |  | 0.0375 |  | 51.8129 |  | 51.8129 | 0,00% | 2477463.8554 | 99,95%
00003658 | SINAPI |  | JUNCAO SIMPLES, PVC, 45 GRAUS, DN 75 X 75 MM, SERIE NORMAL PARA ESGOTO PREDIAL | UN | 2 |  | 24.925 |  | 49.85 |  | 49.85 | 0,00% | 2477513.7054 | 99,96%
00003897 | SINAPI |  | LUVA SIMPLES, PVC, SOLDAVEL, DN 40 MM, SERIE NORMAL, PARA ESGOTO PREDIAL | UN | 23 |  | 2.1375 |  | 49.1625 |  | 49.1625 | 0,00% | 2477562.8679 | 99,96%
00002370 | SINAPI |  | DISJUNTOR TIPO NEMA, MONOPOLAR 10 ATE 30A, TENSAO MAXIMA DE 240 V | UN | 3.4877 |  | 13.65 |  | 47.6071 |  | 47.6071 | 0,00% | 2477610.4751 | 99,96%
00011055 | SINAPI |  | PARAFUSO ROSCA SOBERBA ZINCADO CABECA CHATA FENDA SIMPLES 3,5 X 25 MM (1") | UN | 543.294 |  | 0.0875 |  | 47.5382 |  | 47.5382 | 0,00% | 2477658.0133 | 99,96%
00012892/SINAPI | ORSE |  | Luva raspa de couro, cano curto (punho *7* cm) | par | 3.4622 |  | 13.5875 |  | 47.0424 |  | 47.0424 | 0,00% | 2477705.0557 | 99,96%
00037734 | SINAPI |  | CACAMBA METALICA BASCULANTE COM CAPACIDADE DE 10 M3 (INCLUI MONTAGEM, NAO INCLUI CAMINHAO) | UN | 0.0004613 |  | 101668.8 |  | 46.9002 |  | 46.9002 | 0,00% | 2477751.9559 | 99,97%
00039320 | SINAPI |  | TERMINAL DE VENTILACAO, 75 MM, SERIE NORMAL, ESGOTO PREDIAL | UN | 2 |  | 23.4125 |  | 46.825 |  | 46.825 | 0,00% | 2477798.7809 | 99,97%
7302 | ORSE |  | Lampada halógena refletora 60w, ref: E-27 - R63 | un | 4 |  | 11.25 |  | 45 |  | 45 | 0,00% | 2477843.7809 | 99,97%
00011658 | SINAPI |  | TE SANITARIO, PVC, DN 75 X 75 MM, SERIE NORMAL PARA ESGOTO PREDIAL | UN | 2 |  | 22.1625 |  | 44.325 |  | 44.325 | 0,00% | 2477888.1059 | 99,97%
00037736 | SINAPI |  | TANQUE DE ACO CARBONO NAO REVESTIDO, PARA TRANSPORTE DE AGUA COM CAPACIDADE DE 10 M3, COM BOMBA CENTRIFUGA POR TOMADA DE FORCA, VAZAO MAXIMA *75* M3/H (INCLUI MONTAGEM, NAO INCLUI CAMINHAO) | UN | 0.00037938 |  | 114687.5 |  | 43.5096 |  | 43.5096 | 0,00% | 2477931.6154 | 99,97%
00001966 | SINAPI |  | CURVA PVC CURTA 90 GRAUS, DN 100 MM, PARA ESGOTO PREDIAL | UN | 1.3948 |  | 31.1125 |  | 43.3952 |  | 43.3952 | 0,00% | 2477975.0107 | 99,98%
003721 | SBC |  | FIXACAO PARA TUBULACAO ESGOTO DN25/32 | UN | 37.6 |  | 1.15 |  | 43.24 |  | 43.24 | 0,00% | 2478018.2507 | 99,98%
00001571 | SINAPI |  | TERMINAL A COMPRESSAO EM COBRE ESTANHADO PARA CABO 4 MM2, 1 FURO E 1 COMPRESSAO, PARA PARAFUSO DE FIXACAO M5 | UN | 22 |  | 1.95 |  | 42.9 |  | 42.9 | 0,00% | 2478061.1507 | 99,98%
I2201 | SEINFRA |  | TUBO PVC SOLDÁVEL DE 32MM (1') | M | 4 |  | 10.7 |  | 42.8 |  | 42.8 | 0,00% | 2478103.9507 | 99,98%
00037329 | SINAPI |  | REJUNTE EPOXI, QUALQUER COR | KG | 0.27748 |  | 153.0375 |  | 42.4649 |  | 42.4649 | 0,00% | 2478146.4155 | 99,98%
10596 | ORSE |  | Protetor auricular | un | 6.7738 |  | 6.0125 |  | 40.7276 |  | 40.7276 | 0,00% | 2478187.1432 | 99,98%
13344 | ORSE |  | Tampa de encaixe para curva 90º, horizontal, 100mm, zincada, para eletrocalhametálica (ref. mopa ou similar) | un | 3 |  | 13.5625 |  | 40.6875 |  | 40.6875 | 0,00% | 2478227.8307 | 99,99%
00013416 | SINAPI |  | TORNEIRA METALICA CROMADA, RETA, DE PAREDE, PARA COZINHA, SEM BICO, SEM AREJADOR, PADRAO POPULAR, 1/2" OU 3/4" | UN | 0.50923 |  | 79.25 |  | 40.3569 |  | 40.3569 | 0,00% | 2478268.1876 | 99,99%
1936 | ORSE |  | Reducao excentrica pvc sanitario d= 75 x 50mm | un | 4 |  | 9.9375 |  | 39.75 |  | 39.75 | 0,00% | 2478307.9376 | 99,99%
00007340 | SINAPI |  | IMUNIZANTE PARA MADEIRA, INCOLOR | L | 0.99013 |  | 40.025 |  | 39.6299 |  | 39.6299 | 0,00% | 2478347.5674 | 99,99%
00001574 | SINAPI |  | TERMINAL A COMPRESSAO EM COBRE ESTANHADO PARA CABO 10 MM2, 1 FURO E 1 COMPRESSAO, PARA PARAFUSO DE FIXACAO M6 | UN | 14.7896 |  | 2.525 |  | 37.3437 |  | 37.3437 | 0,00% | 2478384.9111 | 99,99%
00000392 | SINAPI |  | ABRACADEIRA EM ACO PARA AMARRACAO DE ELETRODUTOS, TIPO D, COM 1/2" E PARAFUSO DE FIXACAO | UN | 11.9585 |  | 3.1125 |  | 37.2209 |  | 37.2209 | 0,00% | 2478422.132 | 99,99%
00003528 | SINAPI |  | JOELHO PVC, SOLDAVEL, PB, 45 GRAUS, DN 100 MM, PARA ESGOTO PREDIAL | UN | 3 |  | 12.2 |  | 36.6 |  | 36.6 | 0,00% | 2478458.732 | 99,99%
1997 | ORSE |  | Sabão em pó | kg | 2.7099 |  | 13.4875 |  | 36.5498 |  | 36.5498 | 0,00% | 2478495.2818 | 100,00%
00043131 | SINAPI |  | ARAME GALVANIZADO 6 BWG, D = 5,16 MM (0,157 KG/M), OU 8 BWG, D = 4,19 MM (0,101 KG/M), OU 10 BWG, D = 3,40 MM (0,0713 KG/M) | KG | 1.0936 |  | 33.4 |  | 36.5269 |  | 36.5269 | 0,00% | 2478531.8087 | 100,00%
00011741 | SINAPI |  | RALO SIFONADO CILINDRICO, PVC, 100 X 40 MM, COM GRELHA REDONDA BRANCA | UN | 1.8597 |  | 19.2 |  | 35.7065 |  | 35.7065 | 0,00% | 2478567.5151 | 100,00%
00004718/SINAPI | ORSE |  | Pedra britada n. 2 (19 a 38 mm) posto pedreira/fornecedor, sem frete | m³ | 0.20315 |  | 173.1 |  | 35.1649 |  | 35.1649 | 0,00% | 2478602.6801 | 100,00%
00004234 | SINAPI |  | OPERADOR DE ESCAVADEIRA (HORISTA) | H | 0.99352 |  | 33.9 |  | 33.6803 |  | 33.6803 | 0,00% | 2478636.3604 | 100,00%
00002711/SINAPI | ORSE |  | Carrinho de mao, em aco, com capacidade de *45 a 65* l / *100* kg, pneu com camara | un | 0.15336 |  | 219.3125 |  | 33.6343 |  | 33.6343 | 0,00% | 2478669.9947 | 100,00%
00001607 | SINAPI |  | CONJUNTO ARRUELAS DE VEDACAO 5/16" PARA TELHA FIBROCIMENTO (UMA ARRUELA METALICA E UMA ARRUELA PVC - CONICAS) | CJ | 107.1093 |  | 0.3125 |  | 33.4716 |  | 33.4716 | 0,00% | 2478703.4663 | 100,00%
00000370/SINAPI | ORSE |  | Areia media - posto jazida/fornecedor (retirado na jazida, sem transporte) | m³ | 0.26678 |  | 125 |  | 33.3477 |  | 33.3477 | 0,00% | 2478736.814 | 100,01%
2003 | ORSE |  | Saída horizontal para eletroduto 3/4" (ref. vl 33 valemam ou similar) | un | 17 |  | 1.9375 |  | 32.9375 |  | 32.9375 | 0,00% | 2478769.7515 | 100,01%
4011 | ORSE |  | Curva vertical 100 x 50 mm para eletrocalha metálica, com ângulo 90° (ref.: mopa ou similar) | un | 2 |  | 16.375 |  | 32.75 |  | 32.75 | 0,00% | 2478802.5015 | 100,01%
13345 | ORSE |  | Tampa de encaixe para curva 90º, vertical, 100mm, zincada, para eletrocalha metálica (ref. mopa ou similar) | un | 2 |  | 16.3125 |  | 32.625 |  | 32.625 | 0,00% | 2478835.1265 | 100,01%
4095 | ORSE |  | Tê horizontal 100 x 50 mm para eletrocalha metálica (ref. Mopa ou similar) | un | 1 |  | 31.125 |  | 31.125 |  | 31.125 | 0,00% | 2478866.2515 | 100,01%
00014618 | SINAPI |  | SERRA CIRCULAR DE BANCADA COM MOTOR ELETRICO, POTENCIA DE *1600* W, PARA DISCO DE DIAMETRO DE 10" (250 MM) | UN | 0.019406 |  | 1565.6375 |  | 30.3822 |  | 30.3822 | 0,00% | 2478896.6337 | 100,01%
00003666 | SINAPI |  | JUNCAO SIMPLES, PVC, 45 GRAUS, DN 40 X 40 MM, SERIE NORMAL PARA ESGOTO PREDIAL | UN | 6 |  | 5.0375 |  | 30.225 |  | 30.225 | 0,00% | 2478926.8587 | 100,01%
00003535 | SINAPI |  | JOELHO PVC, SOLDAVEL, 90 GRAUS, 40 MM, COR MARROM, PARA AGUA FRIA PREDIAL | UN | 4 |  | 7.5125 |  | 30.05 |  | 30.05 | 0,00% | 2478956.9087 | 100,01%
00010909 | SINAPI |  | JUNCAO DE REDUCAO INVERTIDA, PVC SOLDAVEL, 100 X 75 MM, SERIE NORMAL PARA ESGOTO PREDIAL | UN | 1 |  | 29.6125 |  | 29.6125 |  | 29.6125 | 0,00% | 2478986.5212 | 100,02%
00041898 | SINAPI |  | MARTELO DEMOLIDOR PNEUMATICO MANUAL, PESO DE 28 KG, COM SILENCIADOR | UN | 0.0037828 |  | 7705.175 |  | 29.1472 |  | 29.1472 | 0,00% | 2479015.6684 | 100,02%
I0109 | SEINFRA |  | AREIA MEDIA | m³ | 0.27721 |  | 104.475 |  | 28.9618 |  | 28.9618 | 0,00% | 2479044.6303 | 100,02%
00000095 | SINAPI |  | ADAPTADOR PVC SOLDAVEL, COM FLANGE E ANEL DE VEDACAO, 20 MM X 1/2", PARA CAIXA D'AGUA | UN | 2 |  | 14.425 |  | 28.85 |  | 28.85 | 0,00% | 2479073.4803 | 100,02%
00001573 | SINAPI |  | TERMINAL A COMPRESSAO EM COBRE ESTANHADO PARA CABO 6 MM2, 1 FURO E 1 COMPRESSAO, PARA PARAFUSO DE FIXACAO M6 | UN | 12 |  | 2.325 |  | 27.9 |  | 27.9 | 0,00% | 2479101.3803 | 100,02%
00004346 | SINAPI |  | PARAFUSO DE FERRO POLIDO, SEXTAVADO, COM ROSCA PARCIAL, DIAMETRO 5/8", COMPRIMENTO 6", COM PORCA E ARRUELA DE PRESSAO MEDIA | UN | 2 |  | 13.7 |  | 27.4 |  | 27.4 | 0,00% | 2479128.7803 | 100,02%
00000244 | SINAPI |  | AUXILIAR DE TOPOGRAFO (HORISTA) | H | 1.2076 |  | 22.65 |  | 27.3511 |  | 27.3511 | 0,00% | 2479156.1313 | 100,02%
00011686 | SINAPI |  | CONJUNTO DE LIGACAO PARA VASO / BACIA SANITARIA, EM PLASTICO BRANCO, COM TUBO, CANOPLA E ANEL DE EXPANSAO (TUBO 1.1/2" X 20 CM) | UN | 2 |  | 13.375 |  | 26.75 |  | 26.75 | 0,00% | 2479182.8813 | 100,02%
00011950 | SINAPI |  | BUCHA DE NYLON SEM ABA S6, COM PARAFUSO DE 4,20 X 40 MM EM ACO ZINCADO COM ROSCA SOBERBA, CABECA CHATA E FENDA PHILLIPS | UN | 68.894 |  | 0.3875 |  | 26.6964 |  | 26.6964 | 0,00% | 2479209.5777 | 100,02%
00011656 | SINAPI |  | TE SANITARIO DE REDUCAO, PVC, DN 100 X 75 MM, SERIE NORMAL PARA ESGOTO PREDIAL | UN | 1 |  | 26.05 |  | 26.05 |  | 26.05 | 0,00% | 2479235.6277 | 100,03%
00037591 | SINAPI |  | SUPORTE MAO-FRANCESA EM ACO, ABAS IGUAIS 40 CM, CAPACIDADE MINIMA 70 KG, BRANCO | UN | 1.0185 |  | 25.3375 |  | 25.8055 |  | 25.8055 | 0,00% | 2479261.4332 | 100,03%
00001200 | SINAPI |  | CAP PVC, SOLDAVEL, DN 100 MM, SERIE NORMAL, PARA ESGOTO PREDIAL | UN | 2 |  | 12.8875 |  | 25.775 |  | 25.775 | 0,00% | 2479287.2082 | 100,03%
I0020 | SEINFRA |  | ADAPTADOR SOLDAVEL C/FLANGE P/CX D'ÁGUA 32x1" | UN | 1 |  | 24.6125 |  | 24.6125 |  | 24.6125 | 0,00% | 2479311.8207 | 100,03%
00001578 | SINAPI |  | TERMINAL A COMPRESSAO EM COBRE ESTANHADO PARA CABO 50 MM2, 1 FURO E 1 COMPRESSAO, PARA PARAFUSO DE FIXACAO M8 | UN | 3 |  | 8.1 |  | 24.3 |  | 24.3 | 0,00% | 2479336.1207 | 100,03%
I1888 | SEINFRA |  | SOLUÇÃO LIMPADORA PARA PVC RIGIDO | L | 0.315 |  | 76.275 |  | 24.0266 |  | 24.0266 | 0,00% | 2479360.1473 | 100,03%
00007319 | SINAPI |  | TINTA ASFALTICA IMPERMEABILIZANTE DISPERSA EM AGUA, PARA MATERIAIS CIMENTICIOS | L | 1.4168 |  | 16.8625 |  | 23.8908 |  | 23.8908 | 0,00% | 2479384.0381 | 100,03%
00005068/SINAPI | ORSE |  | Prego de aco polido com cabeca 17 x 21 (2 x 11) | kg | 1.1729 |  | 20.05 |  | 23.5174 |  | 23.5174 | 0,00% | 2479407.5555 | 100,03%
00007141 | SINAPI |  | TE SOLDAVEL, PVC, 90 GRAUS, 40 MM, PARA AGUA FRIA PREDIAL (NBR 5648) | UN | 2 |  | 11.7375 |  | 23.475 |  | 23.475 | 0,00% | 2479431.0305 | 100,03%
00003529 | SINAPI |  | JOELHO PVC, SOLDAVEL, 90 GRAUS, 25 MM, COR MARROM, PARA AGUA FRIA PREDIAL | UN | 25 |  | 0.925 |  | 23.125 |  | 23.125 | 0,00% | 2479454.1555 | 100,03%
00000108 | SINAPI |  | ADAPTADOR PVC SOLDAVEL CURTO COM BOLSA E ROSCA, 32 MM X 1", PARA AGUA FRIA | UN | 10 |  | 2.275 |  | 22.75 |  | 22.75 | 0,00% | 2479476.9055 | 100,04%
00003862 | SINAPI |  | LUVA PVC SOLDAVEL, 40 MM, PARA AGUA FRIA PREDIAL | UN | 4 |  | 5.4125 |  | 21.65 |  | 21.65 | 0,00% | 2479498.5555 | 100,04%
00001873 | SINAPI |  | CAIXA DE PASSAGEM, EM PVC, DE 4" X 4", PARA ELETRODUTO FLEXIVEL CORRUGADO | UN | 3.6744 |  | 5.8625 |  | 21.5409 |  | 21.5409 | 0,00% | 2479520.0965 | 100,04%
11249 | ORSE |  | Serra circular eletrica portatil | un | 0.017338 | 0 | 1224.5625 | 0 | 21.2313 | 0 | 21.2313 | 0,00% | 2479541.3277 | 100,04%
00040703 | SINAPI |  | MARTELO DEMOLIDOR ELETRICO, COM POTENCIA DE 2.000 W, FREQUENCIA DE 1.000 IMPACTOS POR MINUTO, FORCA DE IMPACTO ENTRE 60 E 65 J, PESO DE 30 KG | UN | 0.0015162 |  | 13061.25 |  | 19.8029 |  | 19.8029 | 0,00% | 2479561.1306 | 100,04%
00036531 | SINAPI |  | RETROESCAVADEIRA SOBRE RODAS COM CARREGADEIRA, TRACAO 4 X 4, POTENCIA LIQUIDA 88 HP, PESO OPERACIONAL MINIMO DE 6674 KG, CAPACIDADE DA CARREGADEIRA DE 1,00 M3 E DA RETROESCAVADEIRA MINIMA DE 0,26 M3, PROFUNDIDADE DE ESCAVACAO MAXIMA DE 4,37 M | UN | 3.3399e-05 |  | 583079.225 |  | 19.4742 |  | 19.4742 | 0,00% | 2479580.6047 | 100,04%
00001894 | SINAPI |  | LUVA EM PVC RIGIDO ROSCAVEL, DE 2", PARA ELETRODUTO | UN | 3 |  | 6.3875 |  | 19.1625 |  | 19.1625 | 0,00% | 2479599.7672 | 100,04%
2052 | ORSE |  | Suporte ( receptáculo) p/ lâmpada fluorescente | un | 14.8777 |  | 1.25 |  | 18.5971 |  | 18.5971 | 0,00% | 2479618.3644 | 100,04%
00007139 | SINAPI |  | TE SOLDAVEL, PVC, 90 GRAUS, 25 MM, PARA AGUA FRIA PREDIAL (NBR 5648) | UN | 12 |  | 1.525 |  | 18.3 |  | 18.3 | 0,00% | 2479636.6644 | 100,04%
13348 | ORSE |  | Tampa de encaixe 100mm para Tê horizontal, zincada, para eletrocalha metálica(ref.: mopa ou similar) | un | 1 |  | 16.4875 |  | 16.4875 |  | 16.4875 | 0,00% | 2479653.1519 | 100,04%
I0026 | SEINFRA |  | ADESIVO PARA TUBO DE PVC RIGIDO | KG | 0.2075 |  | 79.2 |  | 16.434 |  | 16.434 | 0,00% | 2479669.5859 | 100,04%
00000814 | SINAPI |  | BUCHA DE REDUCAO DE PVC, SOLDAVEL, LONGA, COM 60 X 32 MM, PARA AGUA FRIA PREDIAL | UN | 1 |  | 16.0875 |  | 16.0875 |  | 16.0875 | 0,00% | 2479685.6734 | 100,04%
00044475 | SINAPI |  | GUINDASTE HIDRAULICO AUTOPROPELIDO, COM LANCA TELESCOPICA 28,80 M, CAPACIDADE MAXIMA 30 T, POTENCIA 97 KW, TRACAO 4 X 4 | UN | 9.9311e-06 |  | 1619169.675 |  | 16.0802 |  | 16.0802 | 0,00% | 2479701.7535 | 100,04%
00002684 | SINAPI |  | ELETRODUTO DE PVC RIGIDO ROSCAVEL DE 1 1/4", SEM LUVA | M | 1.5255 |  | 10.425 |  | 15.9033 |  | 15.9033 | 0,00% | 2479717.6569 | 100,05%
00003516 | SINAPI |  | JOELHO PVC, SOLDAVEL, BB, 45 GRAUS, DN 40 MM, PARA ESGOTO PREDIAL | UN | 5 |  | 3.125 |  | 15.625 |  | 15.625 | 0,00% | 2479733.2819 | 100,05%
00003850 | SINAPI |  | LUVA DE REDUCAO SOLDAVEL, PVC, 60 MM X 50 MM, PARA AGUA FRIA PREDIAL | UN | 1 |  | 15.5625 |  | 15.5625 |  | 15.5625 | 0,00% | 2479748.8444 | 100,05%
00012895/SINAPI | ORSE |  | Capacete de seguranca aba frontal com suspensao de polietileno, sem jugular (classe b) | un | 0.90318 |  | 16.875 |  | 15.2411 |  | 15.2411 | 0,00% | 2479764.0855 | 100,05%
I0280 | SEINFRA |  | BRITA | m³ | 0.12072 |  | 125.625 |  | 15.1661 |  | 15.1661 | 0,00% | 2479779.2516 | 100,05%
00005067/SINAPI | ORSE |  | Prego de aco polido com cabeca 16 x 24 (2 1/4 x 12) | kg | 0.702 |  | 21.375 |  | 15.0053 |  | 15.0053 | 0,00% | 2479794.2568 | 100,05%
00000820 | SINAPI |  | BUCHA DE REDUCAO DE PVC, SOLDAVEL, LONGA, COM 50 X 32 MM, PARA AGUA FRIA PREDIAL | UN | 2 |  | 7.275 |  | 14.55 |  | 14.55 | 0,00% | 2479808.8068 | 100,05%
00043469 | SINAPI |  | FERRAMENTAS - FAMILIA TOPOGRAFO - HORISTA (ENCARGOS COMPLEMENTARES - COLETADO CAIXA) | H | 164.9892 |  | 0.0875 |  | 14.4366 |  | 14.4366 | 0,00% | 2479823.2434 | 100,05%
00000406 | SINAPI |  | FITA ACO INOX PARA CINTAR POSTE, L = 19 MM, E = 0,5 MM (ROLO DE 30M) | UN | 0.13333 |  | 102.975 |  | 13.73 |  | 13.73 | 0,00% | 2479836.9734 | 100,05%
00040547 | SINAPI |  | PARAFUSO ZINCADO, AUTOBROCANTE, FLANGEADO, 4,2 MM X 19 MM | CENTO | 0.36355 |  | 36.925 |  | 13.4243 |  | 13.4243 | 0,00% | 2479850.3976 | 100,05%
00007129 | SINAPI |  | TE DE REDUCAO, PVC, SOLDAVEL, 90 GRAUS, 50 MM X 25 MM, PARA AGUA FRIA PREDIAL | UN | 1 |  | 12.9625 |  | 12.9625 |  | 12.9625 | 0,00% | 2479863.3601 | 100,05%
2036 | ORSE |  | Solucao limpadora pvc | l | 0.148 |  | 87.175 |  | 12.9019 |  | 12.9019 | 0,00% | 2479876.262 | 100,05%
1691 | ORSE |  | Parafuso metal 2 1/2" x 12 p/ bucha s-10 | un | 12 |  | 1.0625 |  | 12.75 |  | 12.75 | 0,00% | 2479889.012 | 100,05%
00001926 | SINAPI |  | CURVA DE PVC 45 GRAUS, SOLDAVEL, 20 MM, COR MARROM, PARA AGUA FRIA PREDIAL | UN | 4.6521 |  | 2.6875 |  | 12.5024 |  | 12.5024 | 0,00% | 2479901.5145 | 100,05%
00000119 | SINAPI |  | ADESIVO PLASTICO PARA PVC, BISNAGA COM 75 GR | UN | 1.225 |  | 10 |  | 12.2496 |  | 12.2496 | 0,00% | 2479913.7641 | 100,05%
00039027 | SINAPI |  | PREGO DE ACO POLIDO COM CABECA 19 X 36 (3 1/4 X 9) | KG | 0.4 |  | 30.4875 |  | 12.195 |  | 12.195 | 0,00% | 2479925.9591 | 100,05%
00039319 | SINAPI |  | TERMINAL DE VENTILACAO, 50 MM, SERIE NORMAL, ESGOTO PREDIAL | UN | 1 |  | 12.175 |  | 12.175 |  | 12.175 | 0,00% | 2479938.1341 | 100,05%
2001 | ORSE |  | Saída horizontal para eletroduto 1" (ref. vl 33 valemam ou similar) | un | 6 |  | 2 |  | 12 |  | 12 | 0,00% | 2479950.1341 | 100,05%
00002688 | SINAPI |  | ELETRODUTO PVC FLEXIVEL CORRUGADO, COR AMARELA, DE 25 MM | M | 4.5479 |  | 2.6375 |  | 11.995 |  | 11.995 | 0,00% | 2479962.129 | 100,06%
00006155 | SINAPI |  | VALVULA EM PLASTICO CROMADO TIPO AMERICANA PARA PIA DE COZINHA 3.1/2" X 1.1/2", SEM ADAPTADOR | UN | 0.50923 |  | 23.2375 |  | 11.8333 |  | 11.8333 | 0,00% | 2479973.9624 | 100,06%
00012034 | SINAPI |  | CURVA 180 GRAUS, DE PVC RIGIDO ROSCAVEL, DE 3/4", PARA ELETRODUTO | UN | 2 |  | 5.8625 |  | 11.725 |  | 11.725 | 0,00% | 2479985.6874 | 100,06%
00004721/SINAPI | ORSE |  | Pedra britada n. 1 (9,5 a 19 mm) posto pedreira/fornecedor, sem frete | m³ | 0.067716 |  | 172.1875 |  | 11.6598 |  | 11.6598 | 0,00% | 2479997.3472 | 100,06%
00003659 | SINAPI |  | JUNCAO SIMPLES DE REDUCAO, PVC, DN 100 X 50 MM, SERIE NORMAL PARA ESGOTO PREDIAL | UN | 0.46493 |  | 24.9625 |  | 11.6058 |  | 11.6058 | 0,00% | 2480008.953 | 100,06%
00006141 | SINAPI |  | ENGATE/RABICHO FLEXIVEL PLASTICO (PVC OU ABS) BRANCO 1/2" X 30 CM | UN | 1.904 |  | 5.8375 |  | 11.1147 |  | 11.1147 | 0,00% | 2480020.0677 | 100,06%
00006153 | SINAPI |  | VALVULA EM PLASTICO BRANCO PARA TANQUE OU LAVATORIO 1", SEM UNHO E SEM LADRAO | UN | 1.904 |  | 5.675 |  | 10.8053 |  | 10.8053 | 0,00% | 2480030.873 | 100,06%
00003519 | SINAPI |  | JOELHO PVC, SOLDAVEL, PB, 45 GRAUS, DN 75 MM, PARA ESGOTO PREDIAL | UN | 1 |  | 10.575 |  | 10.575 |  | 10.575 | 0,00% | 2480041.448 | 100,06%
00000425 | SINAPI |  | GRAMPO METALICO TIPO OLHAL PARA HASTE DE ATERRAMENTO DE 5/8", CONDUTOR DE *10* A 50 MM2 | UN | 1 |  | 10.4875 |  | 10.4875 |  | 10.4875 | 0,00% | 2480051.9355 | 100,06%
00002692/SINAPI | ORSE |  | Desmoldante protetor para formas de madeira, de base oleosa emulsionada em agua | l | 0.97345 |  | 10.15 |  | 9.8805 |  | 9.8805 | 0,00% | 2480061.816 | 100,06%
00003148 | SINAPI |  | FITA VEDA ROSCA, EM PTFE, ROLO DE 18 MM X 50 M (L X C) | UN | 0.45481 |  | 20.9 |  | 9.5056 |  | 9.5056 | 0,00% | 2480071.3216 | 100,06%
00000834 | SINAPI |  | BUCHA DE REDUCAO DE PVC, SOLDAVEL, LONGA, COM 40 X 25 MM, PARA AGUA FRIA PREDIAL | UN | 2 |  | 4.6375 |  | 9.275 |  | 9.275 | 0,00% | 2480080.5966 | 100,06%
00012070 | SINAPI |  | ELETRODUTO DE PVC RIGIDO SOLDAVEL, CLASSE B, DE 40 MM | M | 1.4441 |  | 6.2875 |  | 9.08 |  | 9.08 | 0,00% | 2480089.6766 | 100,06%
138 | ORSE |  | Adesivo pvc em frasco de 850 gramas | kg | 0.1 |  | 90.5125 |  | 9.0512 |  | 9.0512 | 0,00% | 2480098.7279 | 100,06%
00001575 | SINAPI |  | TERMINAL A COMPRESSAO EM COBRE ESTANHADO PARA CABO 16 MM2, 1 FURO E 1 COMPRESSAO, PARA PARAFUSO DE FIXACAO M6 | UN | 3 |  | 2.9875 |  | 8.9625 |  | 8.9625 | 0,00% | 2480107.6904 | 100,06%
1651 | ORSE |  | Óculos branco proteção | pr | 1.1869 |  | 7.5 |  | 8.9017 |  | 8.9017 | 0,00% | 2480116.5921 | 100,06%
I2410 | SEINFRA |  | PREGO 18X27 (2.1/2" x 10) (APROXIMADAMENTE 198UN/KG) | KG | 0.5 |  | 17.75 |  | 8.875 |  | 8.875 | 0,00% | 2480125.4671 | 100,06%
00000818 | SINAPI |  | BUCHA DE REDUCAO DE PVC, SOLDAVEL, CURTA, COM 60 X 50 MM, PARA AGUA FRIA PREDIAL | UN | 1 |  | 8.675 |  | 8.675 |  | 8.675 | 0,00% | 2480134.1421 | 100,06%
8500 | ORSE |  | Terminal 100 x 50 mm para eletrocalha metalica (ref. Mopa ou similar) | un | 3 |  | 2.875 |  | 8.625 |  | 8.625 | 0,00% | 2480142.7671 | 100,06%
00001892 | SINAPI |  | LUVA EM PVC RIGIDO ROSCAVEL, DE 1", PARA ELETRODUTO | UN | 4 |  | 2.0625 |  | 8.25 |  | 8.25 | 0,00% | 2480151.0171 | 100,06%
00043482 | SINAPI |  | EPI - FAMILIA ALMOXARIFE - HORISTA (ENCARGOS COMPLEMENTARES - COLETADO CAIXA) | H | 10.2 |  | 0.7875 |  | 8.0325 |  | 8.0325 | 0,00% | 2480159.0496 | 100,06%
00005074 | SINAPI |  | PREGO DE ACO POLIDO COM CABECA 15 X 18 (1 1/2 X 13) | KG | 0.23425 |  | 34.1875 |  | 8.0084 |  | 8.0084 | 0,00% | 2480167.058 | 100,06%
00005069 | SINAPI |  | PREGO DE ACO POLIDO COM CABECA 17 X 27 (2 1/2 X 11) | KG | 0.24824 |  | 31.1 |  | 7.7204 |  | 7.7204 | 0,00% | 2480174.7784 | 100,06%
00037544 | SINAPI |  | MISTURADOR DE ARGAMASSA, EIXO HORIZONTAL, CAPACIDADE DE MISTURA 300 KG, MOTOR ELETRICO TRIFASICO 220/380 V, POTENCIA 5 CV | UN | 0.00044882 |  | 16863.7125 |  | 7.5688 |  | 7.5688 | 0,00% | 2480182.3472 | 100,06%
00012894/SINAPI | ORSE |  | Capa para chuva em pvc com forro de poliester, com capuz (amarela ou azul) | un | 0.30106 |  | 25.1375 |  | 7.5679 |  | 7.5679 | 0,00% | 2480189.9151 | 100,06%
00001875 | SINAPI |  | CURVA 90 GRAUS, LONGA, DE PVC RIGIDO ROSCAVEL, DE 1 1/2", PARA ELETRODUTO | UN | 1 |  | 7.075 |  | 7.075 |  | 7.075 | 0,00% | 2480196.9901 | 100,06%
10788 | ORSE |  | Pá quadrada | un | 0.15336 |  | 46.125 |  | 7.0738 |  | 7.0738 | 0,00% | 2480204.0639 | 100,06%
00000065 | SINAPI |  | ADAPTADOR PVC SOLDAVEL CURTO COM BOLSA E ROSCA, 25 MM X 3/4", PARA AGUA FRIA | UN | 6 |  | 1.1375 |  | 6.825 |  | 6.825 | 0,00% | 2480210.8889 | 100,07%
00011455 | SINAPI |  | FERROLHO COM FECHO / TRINCO REDONDO, EM ACO GALVANIZADO / ZINCADO, DE SOBREPOR, COM COMPRIMENTO DE 8" E ESPESSURA MINIMA DA CHAPA DE 1,50 MM | UN | 0.30912 |  | 21.9875 |  | 6.7968 |  | 6.7968 | 0,00% | 2480217.6857 | 100,07%
00003398 | SINAPI |  | ISOLADOR DE PORCELANA, TIPO ROLDANA, DIMENSOES DE *72* X *72* MM, PARA USO EM BAIXA TENSAO | UN | 1 |  | 6.6625 |  | 6.6625 |  | 6.6625 | 0,00% | 2480224.3482 | 100,07%
00004254 | SINAPI |  | OPERADOR DE GUINDASTE (HORISTA) | H | 0.16267 |  | 40.3 |  | 6.5556 |  | 6.5556 | 0,00% | 2480230.9038 | 100,07%
00009875 | SINAPI |  | TUBO PVC, SOLDAVEL, DE 50 MM, AGUA FRIA (NBR-5648) | M | 0.31479 |  | 19.65 |  | 6.1856 |  | 6.1856 | 0,00% | 2480237.0895 | 100,07%
00000829 | SINAPI |  | BUCHA DE REDUCAO DE PVC, SOLDAVEL, CURTA, COM 32 X 25 MM, PARA AGUA FRIA PREDIAL | UN | 5 |  | 1.2125 |  | 6.0625 |  | 6.0625 | 0,00% | 2480243.152 | 100,07%
00007138 | SINAPI |  | TE SOLDAVEL, PVC, 90 GRAUS, 20 MM, PARA AGUA FRIA PREDIAL (NBR 5648) | UN | 4.6521 |  | 1.3 |  | 6.0477 |  | 6.0477 | 0,00% | 2480249.1996 | 100,07%
00001874 | SINAPI |  | CURVA 90 GRAUS, LONGA, DE PVC RIGIDO ROSCAVEL, DE 1 1/4", PARA ELETRODUTO | UN | 1 |  | 5.8375 |  | 5.8375 |  | 5.8375 | 0,00% | 2480255.0371 | 100,07%
00037947 | SINAPI |  | TE PVC, SOLDAVEL, COM ROSCA NA BOLSA CENTRAL, 90 GRAUS, 25 MM X 3/4", PARA AGUA FRIA PREDIAL | UN | 1 |  | 5.375 |  | 5.375 |  | 5.375 | 0,00% | 2480260.4121 | 100,07%
4728 | ORSE |  | Talhadeira chata 10" | un | 0.23004 |  | 23.225 |  | 5.3428 |  | 5.3428 | 0,00% | 2480265.7549 | 100,07%
11248 | ORSE |  | Furadeira e Parafusadeira eletrica Bosch ou Similar profissional | un | 0.017338 | 0 | 307.5 | 0 | 5.3314 | 0 | 5.3314 | 0,00% | 2480271.0863 | 100,07%
00043462 | SINAPI |  | FERRAMENTAS - FAMILIA ENGENHEIRO CIVIL - HORISTA (ENCARGOS COMPLEMENTARES - COLETADO CAIXA) | H | 200.612 |  | 0.025 |  | 5.0153 |  | 5.0153 | 0,00% | 2480276.1016 | 100,07%
11247 | ORSE |  | Serra mármore | un | 0.012486 |  | 399.875 |  | 4.993 |  | 4.993 | 0,00% | 2480281.0946 | 100,07%
00007140 | SINAPI |  | TE SOLDAVEL, PVC, 90 GRAUS, 32 MM, PARA AGUA FRIA PREDIAL (NBR 5648) | UN | 1 |  | 4.8 |  | 4.8 |  | 4.8 | 0,00% | 2480285.8946 | 100,07%
I9452 | SEINFRA |  | LÂMPADA ELETRÔNICA FLUORESCENTE COMPACTA ATÉ 15W | UN | 0.32458 |  | 14.225 |  | 4.6171 |  | 4.6171 | 0,00% | 2480290.5117 | 100,07%
00036487 | SINAPI |  | GUINCHO ELETRICO DE COLUNA, CAPACIDADE 400 KG, COM MOTO FREIO, MOTOR TRIFASICO DE 1,25 CV | UN | 0.00090445 |  | 4727.3875 |  | 4.2757 |  | 4.2757 | 0,00% | 2480294.7873 | 100,07%
00000107 | SINAPI |  | ADAPTADOR PVC SOLDAVEL CURTO COM BOLSA E ROSCA, 20 MM X 1/2", PARA AGUA FRIA | UN | 4 |  | 1.0375 |  | 4.15 |  | 4.15 | 0,00% | 2480298.9373 | 100,07%
11241 | ORSE |  | Alicate volt-amperimetro | un | 0.02344 |  | 175 |  | 4.102 |  | 4.102 | 0,00% | 2480303.0393 | 100,07%
00005065 | SINAPI |  | PREGO DE ACO POLIDO COM CABECA 10 X 10 (7/8 X 17) | KG | 0.068704 |  | 58.05 |  | 3.9883 |  | 3.9883 | 0,00% | 2480307.0276 | 100,07%
00000119/SINAPI | ORSE |  | Adesivo plastico para pvc, bisnaga com 75 gr | un | 0.38 |  | 10 |  | 3.8 |  | 3.8 | 0,00% | 2480310.8276 | 100,07%
00001956 | SINAPI |  | CURVA DE PVC 90 GRAUS, SOLDAVEL, 25 MM, COR MARROM, PARA AGUA FRIA PREDIAL | UN | 1 |  | 3.8 |  | 3.8 |  | 3.8 | 0,00% | 2480314.6276 | 100,07%
4729 | ORSE |  | Marreta 1 kg com cabo | un | 0.076681 |  | 49.375 |  | 3.7861 |  | 3.7861 | 0,00% | 2480318.4137 | 100,07%
10586 | ORSE |  | Torquesa | un | 0.061484 |  | 56.25 |  | 3.4585 |  | 3.4585 | 0,00% | 2480321.8722 | 100,07%
00043487 | SINAPI |  | EPI - FAMILIA ENCARREGADO GERAL - HORISTA (ENCARGOS COMPLEMENTARES - COLETADO CAIXA) | H | 2.516 |  | 1.35 |  | 3.3966 |  | 3.3966 | 0,00% | 2480325.2688 | 100,07%
00039176 | SINAPI |  | BUCHA EM ALUMINIO, COM ROSCA, DE 1", PARA ELETRODUTO | UN | 2 |  | 1.65 |  | 3.3 |  | 3.3 | 0,00% | 2480328.5688 | 100,07%
00011267 | SINAPI |  | ARRUELA LISA, REDONDA, DE LATAO POLIDO, DIAMETRO NOMINAL 5/8", DIAMETRO EXTERNO = 34 MM, DIAMETRO DO FURO = 17 MM, ESPESSURA = *2,5* MM | UN | 2 |  | 1.6125 |  | 3.225 |  | 3.225 | 0,00% | 2480331.7938 | 100,07%
00003146 | SINAPI |  | FITA VEDA ROSCA, EM PTFE, ROLO DE 18 MM X 10 M (L X C) | UN | 0.59373 |  | 5.3125 |  | 3.1542 |  | 3.1542 | 0,00% | 2480334.948 | 100,07%
00001927 | SINAPI |  | CURVA DE PVC 45 GRAUS, SOLDAVEL, 25 MM, COR MARROM, PARA AGUA FRIA PREDIAL | UN | 1 |  | 3.125 |  | 3.125 |  | 3.125 | 0,00% | 2480338.073 | 100,07%
00003904 | SINAPI |  | LUVA PVC SOLDAVEL, 25 MM, PARA AGUA FRIA PREDIAL | UN | 3 |  | 1.0375 |  | 3.1125 |  | 3.1125 | 0,00% | 2480341.1855 | 100,07%
00003542 | SINAPI |  | JOELHO PVC, SOLDAVEL, 90 GRAUS, 20 MM, COR MARROM, PARA AGUA FRIA PREDIAL | UN | 4 |  | 0.75 |  | 3 |  | 3 | 0,00% | 2480344.1855 | 100,07%
981 | ORSE |  | Fita veda rosca 18mm | m | 7.34 |  | 0.3875 |  | 2.8443 |  | 2.8443 | 0,00% | 2480347.0298 | 100,07%
2000 | ORSE |  | Saída horizontal para eletroduto 1 1/2" (ref. vl 33 valemam ou similar) | un | 1 |  | 2.625 |  | 2.625 |  | 2.625 | 0,00% | 2480349.6548 | 100,07%
00003903 | SINAPI |  | LUVA PVC SOLDAVEL, 32 MM, PARA AGUA FRIA PREDIAL | UN | 1 |  | 2.5375 |  | 2.5375 |  | 2.5375 | 0,00% | 2480352.1923 | 100,07%
00039210 | SINAPI |  | ARRUELA EM ALUMINIO, COM ROSCA, DE 1", PARA ELETRODUTO | UN | 2 |  | 1.225 |  | 2.45 |  | 2.45 | 0,00% | 2480354.6423 | 100,07%
00007568 | SINAPI |  | BUCHA DE NYLON SEM ABA S10, COM PARAFUSO DE 6,10 X 65 MM EM ACO ZINCADO COM ROSCA SOBERBA, CABECA CHATA E FENDA PHILLIPS | UN | 2.0369 |  | 1.15 |  | 2.3425 |  | 2.3425 | 0,00% | 2480356.9847 | 100,07%
00043132/SINAPI | ORSE |  | Arame recozido 16 bwg, d = 1,65 mm (0,016 kg/m) ou 18 bwg, d = 1,25 mm (0,01 kg/m) | kg | 0.0692 |  | 31.25 |  | 2.1625 |  | 2.1625 | 0,00% | 2480359.1472 | 100,07%
10579 | ORSE |  | Chave de fenda chata 30 cm | un | 0.058116 |  | 33.6125 |  | 1.9534 |  | 1.9534 | 0,00% | 2480361.1007 | 100,07%
11244 | ORSE |  | Martelo com unha | un | 0.034676 |  | 48.875 |  | 1.6948 |  | 1.6948 | 0,00% | 2480362.7954 | 100,07%
10585 | ORSE |  | Arco de serra | un | 0.061484 |  | 24.9375 |  | 1.5333 |  | 1.5333 | 0,00% | 2480364.3287 | 100,07%
00005075 | SINAPI |  | PREGO DE ACO POLIDO COM CABECA 18 X 30 (2 3/4 X 10) | KG | 0.048 |  | 30.5125 |  | 1.4646 |  | 1.4646 | 0,00% | 2480365.7933 | 100,07%
11240 | ORSE |  | Alicate com isolamento | un | 0.02344 |  | 59.6125 |  | 1.3973 |  | 1.3973 | 0,00% | 2480367.1906 | 100,07%
10282 | ORSE |  | Regua de alumínio c/ 2,00m (para pedreiro) | un | 0.024973 |  | 55 |  | 1.3735 |  | 1.3735 | 0,00% | 2480368.5641 | 100,07%
11245 | ORSE |  | Desempoladeira de madeira 12x22 | un | 0.087404 |  | 14.5 |  | 1.2674 |  | 1.2674 | 0,00% | 2480369.8315 | 100,07%
4722 | ORSE |  | Colher de pedreiro | un | 0.049945 |  | 23.5 |  | 1.1737 |  | 1.1737 | 0,00% | 2480371.0052 | 100,07%
11265 | ORSE |  | Martelo de borracha com cabo | un | 0.049945 |  | 23.4375 |  | 1.1706 |  | 1.1706 | 0,00% | 2480372.1758 | 100,07%
11246 | ORSE |  | Escala métrica de bambú | Un | 0.087404 |  | 12.775 |  | 1.1166 |  | 1.1166 | 0,00% | 2480373.2924 | 100,07%
4174 | ORSE |  | Desempenadeira de aço lisa, cabo madeira, ref:143, Atlas ou similar | un | 0.062432 |  | 16.125 |  | 1.0067 |  | 1.0067 | 0,00% | 2480374.2991 | 100,07%
10578 | ORSE |  | Formão grande | un | 0.034676 |  | 26.625 |  | 0.92324 |  | 0.92324 | 0,00% | 2480375.2223 | 100,07%
I1180 | SEINFRA |  | FITA DE VEDAÇÃO | M | 2 |  | 0.45 |  | 0.9 |  | 0.9 | 0,00% | 2480376.1223 | 100,07%
00005066 | SINAPI |  | PREGO DE ACO POLIDO COM CABECA 12 X 12 | KG | 0.022 |  | 40.2125 |  | 0.88467 |  | 0.88467 | 0,00% | 2480377.007 | 100,07%
10577 | ORSE |  | Serrote 40cm | un | 0.017338 |  | 45 |  | 0.7802 |  | 0.7802 | 0,00% | 2480377.7872 | 100,07%
00043458 | SINAPI |  | FERRAMENTAS - FAMILIA ALMOXARIFE - HORISTA (ENCARGOS COMPLEMENTARES - COLETADO CAIXA) | H | 10.2 |  | 0.075 |  | 0.765 |  | 0.765 | 0,00% | 2480378.5522 | 100,07%
00000828 | SINAPI |  | BUCHA DE REDUCAO DE PVC, SOLDAVEL, CURTA, COM 25 X 20 MM, PARA AGUA FRIA PREDIAL | UN | 1 |  | 0.75 |  | 0.75 |  | 0.75 | 0,00% | 2480379.3022 | 100,07%
11253 | ORSE |  | Tarracha para tubos PVC de 1/2" | un | 0.017182 |  | 43.5 |  | 0.74742 |  | 0.74742 | 0,00% | 2480380.0496 | 100,07%
11256 | ORSE |  | Tarracha para tubos PVC de 1 1/2" | un | 0.006248 |  | 115.875 |  | 0.72399 |  | 0.72399 | 0,00% | 2480380.7736 | 100,07%
11242 | ORSE |  | Chave inglesa 12" | un | 0.01172 |  | 55 |  | 0.6446 |  | 0.6446 | 0,00% | 2480381.4182 | 100,07%
00039315/SINAPI | ORSE |  | Espacador / distanciador tipo garra dupla, em plastico, cobrimento *20* mm, para ferragens de lajes e fundo de vigas | un | 1.384 |  | 0.45 |  | 0.6228 |  | 0.6228 | 0,00% | 2480382.041 | 100,07%
11255 | ORSE |  | Tarracha para tubos PVC de 1" | un | 0.009372 |  | 61.25 |  | 0.57403 |  | 0.57403 | 0,00% | 2480382.615 | 100,07%
10789 | ORSE |  | Nível de bolha de madeira | un | 0.024973 |  | 19.25 |  | 0.48072 |  | 0.48072 | 0,00% | 2480383.0958 | 100,07%
11243 | ORSE |  | Martelo sem unha | un | 0.012486 |  | 35 |  | 0.43702 |  | 0.43702 | 0,00% | 2480383.5328 | 100,07%
11264 | ORSE |  | Marreta de 1/2 kg com cabo | un | 0.024973 |  | 16.9 |  | 0.42204 |  | 0.42204 | 0,00% | 2480383.9548 | 100,07%
10790 | ORSE |  | Prumo de face | un | 0.012486 |  | 32.4375 |  | 0.40503 |  | 0.40503 | 0,00% | 2480384.3598 | 100,07%
00039017/SINAPI | ORSE |  | Espacador / distanciador circular com entrada lateral, em plastico, para vergalhao *4,2 a 12,5* mm, cobrimento 20 mm | un | 1.384 |  | 0.275 |  | 0.3806 |  | 0.3806 | 0,00% | 2480384.7404 | 100,07%
11254 | ORSE |  | Tarracha para tubos PVC de 3/4" | un | 0.010934 |  | 34.3625 |  | 0.37572 |  | 0.37572 | 0,00% | 2480385.1162 | 100,07%
00043617 | SINAPI |  | ADITIVO PLASTIFICANTE E ESTABILIZADOR PARA ARGAMASSAS DE ASSENTAMENTO E REBOCO, LIQUIDO E ISENTO DE CLORETOS | L | 0.036375 |  | 10.275 |  | 0.37375 |  | 0.37375 | 0,00% | 2480385.4899 | 100,07%
00043463 | SINAPI |  | FERRAMENTAS - FAMILIA ENCARREGADO GERAL - HORISTA (ENCARGOS COMPLEMENTARES - COLETADO CAIXA) | H | 2.516 |  | 0.1375 |  | 0.34595 |  | 0.34595 | 0,00% | 2480385.8359 | 100,07%
00001442 | SINAPI |  | COMPACTADOR DE SOLO TIPO PLACA VIBRATORIA REVERSIVEL, A GASOLINA 4 TEMPOS, PESO 125 A 150 KG, FORCA CENTRIF. 2500 A 2800 KGF, LARG. TRABALHO 400 A 450 MM, FREQ. VIBRACAO 4300 A 4500 RPM, VELOC. TRABALHO 15 A 20 M/MIN, POT. 5,5 A 6,0 HP | UN | 1.8977e-05 |  | 13296.95 |  | 0.25233 |  | 0.25233 | 0,00% | 2480386.0882 | 100,07%
11257 | ORSE |  | Tarracha para tubos PVC de 1 1/4" | un | 0.006248 |  | 40.375 |  | 0.25226 |  | 0.25226 | 0,00% | 2480386.3405 | 100,07%
10592 | ORSE |  | Lima chata 12" | un | 0.001562 |  | 47.4125 |  | 0.074058 |  | 0.074058 | 0,00% | 2480386.4145 | 100,07%
10593 | ORSE |  | Praio simples 30cm | un | 0.001562 |  | 24.4625 |  | 0.03821 |  | 0.03821 | 0,00% | 2480386.4527 | 100,07%
00045152 | SINAPI |  | LOCACAO DE ESTACAO TOTAL, PRECISAO ANGULAR DE 2 A 5 SEGUNDOS, INCLUINDO ACESSORIOS | H | 1.1976 |  | 0 |  | 0 |  | 0 | 0,00% | 2480386.4527 | 100,07%
00043998 | SINAPI |  | CALDEIRA DE ASFALTO A GAS COM TERMOMETRO, CAPACIDADE 100 LITROS | UN | 0.0017987 |  | 0 |  | 0 |  | 0 | 0,00% | 2480386.4527 | 100,07%
Totais por Tipo
[10 empty] | Equipamento |  |  |  | R$ 32.830,58
[10 empty] | Equipamento para Aquisição Permanente |  |  |  | R$ 4.605,38
[10 empty] | Mão de Obra |  |  |  | R$ 666.724,79
[10 empty] | Material |  |  |  | R$ 1.458.055,71
[10 empty] | Serviços |  |  |  | R$ 68.576,54
[10 empty] | Taxas |  |  |  | R$ 713,98
[10 empty] | Encargos Complementares |  |  |  | R$ 248.150,78
[10 empty] | Franquia |  |  |  | R$ 728,70
[10 empty] | Total sem BDI |  | 1983012.96
[10 empty] | Total do BDI |  | 495581.2
[10 empty] | Total Geral |  | 2478594.16